## 注記
座標値は，数学系で入力すること。測量系とＸＹ座標が入れ替わるので注意すること。
座標値は，実測値またはCADの読み取り値のいずれかを入力すること。
実測値で入力して，遷移記号（参考資料1参照）が必要となる場合は，CADの読み取り値も併記すること。
次の項目には，詳細入力がある。各シートの「詳細入力」ボタンをクリックして入力すること。
ア． | ⑤人孔入力
イ． | ⑦管きょ入力
ウ． | ⑩取付ます入力
詳細入力では，入力不要な項目は入力不可になっている。入力可能な項目は，すべて入力すること。
ただし，次の項目は，該当がなければ省力可能である。
ア． | 特記事項
イ． | 管被覆2 | ←⑦管きょ入力
ウ． | 内面被覆2 | ←⑦管きょ入力，⑩取付ます入力
エ． | 管内面被覆2 | ←⑩取付ます入力
宅地ポンプから，マンホール・取付ますまでは，接続管として入力すること。
それ以外は，取付管として入力すること。
近接植樹については，管中心から３ｍ以内に植樹がある場合，「有」とする。
近接水系については，管中心から川幅以内に河川・水路がある場合，「有」とする。
ただし，河川など川幅が広いものについては，河川近接道路の幅員を超えない範囲とする。
上流マンホールからの距離は，上流マンホール芯を起点として計測すること。
変化点・管被覆・内面被覆の開始点も，上流マンホール芯から計測すること。

## 工事総括表
下水道施設情報表
【①工事総括情報】
| 施行番号 | 47020-4NN-XXXXXX
| 工事名 | ○○地内下水道管埋設工事（そのNN-nn）
| 請負業者 | △△建設
| 電話番号 | 086-
現場代理人
E-mailアドレス
しゅん工年度
排除方式
下水道事業区分
処理区
処理分区
処理地区
流入施設
流入幹線

## KBM入力
【②ＫＢＭ情報】
| X座標 | Ｙ座標 | 標高
| CAD等から読取で入力。数学系（東西方向）で入力。 | CAD等から読取で入力。数学系（南北方向）で入力。
KBM1
KBM2
KBM3
KBM4
KBM5
KBM6
KBM7
KBM8
KBM9
KBM10
KBM11
KBM12
KBM13
KBM14
KBM15
KBM16
KBM17
KBM18
KBM19
KBM20

## 引照点入力
【③引照点情報】
| 既設人孔番号 | X座標 | Ｙ座標 | 備 考
| 既設人孔を基準にした場合は、既設人孔は人孔番号を入力。不明な場合は、担当者に問い合わせ。 | 既設人孔を基準にした場合は、図面の読取り座標を入力。不明な場合は、担当者に問い合わせ。 | 既設人孔を基準にした場合は、図面の読取り座標を入力。不明な場合は、監督員に問い合わせ。 | 基準点名称などがあれば記入。
Ｔ1
Ｔ2
Ｔ3
Ｔ4
Ｔ5
Ｔ6
Ｔ7
Ｔ8
Ｔ9
Ｔ10
Ｔ11
Ｔ12
Ｔ13
Ｔ14
Ｔ15
Ｔ16
Ｔ17
Ｔ18
Ｔ19
Ｔ20

## 既人孔入力
【④既設人孔情報】
| 測点 | 人孔類番号 | 人孔類種別
| 測点番号のみを入力。半角英数字 | 既設人孔は人孔番号を入力。不明な場合は、監督員に問い合わせ。 | 既設人孔の種別を選択してください。小口径の塩ビマンホールは「硬質塩化ビニル製マンホール」を選択。

## 人孔入力
【⑤人孔類総括情報】
| 測点 | X座標 | Y座標 | 基準点 １ | 基準点 ２ | 地盤高 | 人孔種別 | 設置方法 | 立坑 有無 | 資金区分 | 既設施設 人孔類番号
| 測点番号のみを入力。半角英数字 私道の取出し塩ビ人孔などは上流測点-枝番 | 現地で実測した場合に入力。数学系（東西方向）で入力。オフセット計測より作図を行い，座標値を読み取った場合は，詳細入力で入力。 | 現地で実測した場合に入力。数学系（南北方向）で入力。 座標を入力した場合は、右欄の基準点も入力。 | 引照点を選択。 | 引照点を選択。 | 標高で入力。小数第2位まで入力。 （単位：ｍ） | 人孔・弁の種類を選択。 小口径の塩ビマンホールは「硬質塩化ビニル製マンホール」を選択。小口径マンホールは非塩ビ製の時に選択。 立坑砂埋戻など人孔を設置していない場合は，「管止」を選択。 | １．組立て式 ２．現場打ち ３．下部現場打ち 塩ビマンホール・弁類などは空白。 | １．有 ２．無 立坑内の人孔である場合は、「有」を選択。 | 不明な場合は，監督員に問い合わせ。 | 既設人孔を施工した場合（管更生工事など）は，人孔番号を入力。不明な場合は、監督員に問い合わせ。
No. | 1 | [5 empty] | １号マンホール | 組立て式
詳細入力
※人孔と取付ますについて
(1) 取付ますは，排水設備が接続される「ます」です。取付ます以外は人孔として入力してください。
(2) (1)のような場合は，積算上は「ます設置」であっても人孔として取扱うこと。
人孔として取り扱った場合で，測点が付与されていないときは，(上流測点)-(枝番)として，測点を設定すること。
例えば，次のような場合。
①本管敷設時に支管により，私道へ取出しマンホールを設置する場合。 ②開発工事に伴い支管により，マンホールを取出す場合。
③上記①②の場合と同様，将来的に本管が接続する場合。
(3)(2)の場合で， その支管も人孔として取扱う。支管は，割込人孔情報へ記入すること。
(4) 人孔と人孔を結ぶ管きょを，本管として取扱う。
shp出力(Mhshp)

## 割込人孔入力
【⑥割込人孔情報】
| 上流人孔番号 | 下流人孔番号 | 流下優先度 | 割込種別 | 割込位置
測点 | 割込をした管きょの上流人孔の人孔番号を入力。不明な場合は、監督員に問い合わせ。新設工事の場合は，測点を記入。 | 割込をした管きょの下流人孔の人孔番号を入力。不明な場合は、監督員に問い合わせ。新設工事の場合は，測点を記入。 | 割込をした管きょの流下優先度を入力。不明な場合は、監督員に問い合わせ。 | 支管か人孔を選択。 | 上流人孔からの割込マンホール芯までの距離を入力。小数第2位
割込1
割込2
割込3
割込4
割込5
割込6
割込7
割込8
割込9
割込10
割込11
割込12
割込13
割込14
割込15
割込16
割込17
割込18
割込19
割込20
※流下優先度について
(1)上流側の施設に接続する管きょが当該管きょのみ（1本）の場合，
流下優先度=00とする。
(2)上流側の施設に接続する管きょが当該管きょの他に複数存在する場合，
①上流側管底高の低い管きょから流下優先度=00として付番する。
②管径の大きい管きょから流下優先度=00として付番する。
③勾配の大きい管きょから流下優先度=00として付番する。
④延長の長い管きょから流下優先度=00として付番する。

## 管きょ入力
【⑦管きょ総括情報】
下流人孔 測点 | 上流人孔 測点 | 流下 優先度 | 管記号 (路線番号) | 管記号 補完番号 | 管路延長 (m) | 管きょ 形状 | 起点記号 有無 | 資金 区分
上流人孔の測点を選択。 1本の管きょにつき，1行を入力。 | 下流人孔の測点を選択。 | 本流が00。通常は00。 | 設計図面の管記号を入力。 | 左記の記号が認可時と一致していない場合，認可時の管記号を記入。 | 人孔中心間の距離を入力。小数第2位まで入力。 | 管きょの形を選択。 | １．有 ２．無 将来流入が計画されていない場合は，「1」を選択。 | 不明な場合は，監督員に問い合わせ。
※流下優先度について
(1)上流側の施設に接続する管きょが当該管きょのみ（1本）の場合，
流下優先度=00とする。
(2)上流側の施設に接続する管きょが当該管きょの他に複数存在する場合，
①上流側管底高の低い管きょから流下優先度=00として付番する。
②管径の大きい管きょから流下優先度=00として付番する。
③勾配の大きい管きょから流下優先度=00として付番する。
④延長の長い管きょから流下優先度=00として付番する。
詳細入力

## 区画割入力
【⑧区画割情報】
路線番号 | 地先面積(ha) | 点注入量(m3)
| 小数第2位まで入力 | 点注入量を入力。

## 路線測量入力
【⑨路線測量情報】
測点 | X座標 | Ｙ座標 | 基準点１ | 基準点２
|  |  | 引照点を選択。 | 引照点を選択。
shp出力(CL)

## 取付ます入力
【⑩取付管・ます総括情報】
通番 | 下流 人孔 測点 | 上流 人孔 測点 | 流下 優先度 | 支管 位置 枝番 | 上流人孔 からの 逓加距離 | 取付管類 呼び径 | 取付ます X座標 | 取付ます Y座標 | 基準 点１ | 基準 点２ | ます 資金 区分 | 宅地ポンプ X座標 | 宅地ポンプ Y座標 | 基準 点１ | 基準 点２
[6 empty] | 取付管または，接続管の呼び径。 | 現地で実測した場合に入力。数学系（東西方向）で入力。オフセット計測より作図を行い，座標値を読み取った場合は，詳細入力で入力。 | 現地で実測した場合に入力。数学系（南北方向）で入力。 座標を入力した場合は、右欄の基準点も入力。 | 引照点を選択。 | 引照点を選択。 | 不明な場合は，監督員に問い合わせ。 | 現地で実測した場合に入力。数学系（東西方向）で入力。オフセット計測より作図を行い，座標値を読み取った場合は，詳細入力で入力。 | 現地で実測した場合に入力。数学系（南北方向）で入力。 座標を入力した場合は、右欄の基準点も入力。 | 引照点を選択。 | 引照点を選択。
[16 empty] | frmTpRosyutsu | frmTpHikariUmu
詳細入力
shp出力(ポンプ)
shp出力(ます)

## 人孔レコード (hidden)
|  |  | 0 | 1 | 2 | 3 | 4 | 5 | 6 | 7 | 8 | 9 | 10 | 11 | 12 | 13 | 14 | 15 | 16 | 17 | 18 | 19 | 20 | 21 | 22 | 23 | 24 | 25 | 26 | 27 | 28 | 29 | 30 | 31 | 32 | 33 | 34 | 35 | 36 | 37 | 38 | 39 | 40 | 41 | 42 | 43 | 44 | 45 | 46 | 47 | 48 | 49 | 50 | 51 | 52 | 53 | 54 | 55 | 56 | 57 | 58 | 59 | 60 | 61 | 62 | 63 | 64 | 65 | 66 | 67 | 68 | 69 | 70 | 71 | 72 | 73 | 74 | 75 | 76 | 77 | 78 | 79 | 80 | 81 | 82 | 83 | 84 | 85 | 86 | 87 | 88 | 89 | 90 | 91 | 92 | 93 | 94 | 95 | 96 | 97 | 98 | 99 | 100 | 101 | 102 | 103 | 104 | 105 | 106 | 107 | 108 | 109 | 110 | 111 | 112 | 113 | 114 | 115 | 116 | 117 | 118 | 119 | 120 | 121 | 122 | 123 | 124 | 125 | 126 | 127 | 128 | 129 | 130 | 131 | 132 | 133 | 134 | 135 | 136 | 137 | 138 | 139 | 140 | 141 | 142 | 143 | 144 | 145 | 146 | 147 | 148 | 149 | 150 | 151 | 152 | 153 | 154 | 155 | 156 | 157 | 158 | 159 | 160 | 161 | 162 | 163 | 164 | 165 | 166 | 167
人孔類・施設番号 | 人孔類：X座標 | 人孔類：Y座標 | 測点 | 地盤高 | 人孔類：区分 | 人孔種別 | 人孔類：機能 | 資金区分 | 設置方法 | 人孔：基礎 | 人孔：材質 | その他：材質 | 人孔：形状 | 内径：流下方向 | 内径：流下鉛直方向 | 人孔：上部高 | 人孔：壁高 | 人孔：壁厚 | 立坑存置・有無 | 埋戻：材料 | 埋戻：現場密度 | 埋戻：締固め最大密度 | コンクリート：セメント種別 | セメント：その他 | コンクリート：規格 | コンクリート：会社名 | コンクリート：工場 | コンクリート工場：その他 | 側壁・鉄筋有無 | 人孔規格 | 人孔規格名 | 人孔メーカ | 人孔メーカ：製作工場 | ふた・機能 | ふた：支持構造 | ふた：形状 | ふた：材質 | ふた：口径 | ふた：記号 | ふた：耐荷重 | ふた：規格 | ふた：規格名 | ふた：メーカ | ふた：メーカ工場 | ふた：枚数 | ふた・特記事項 | 調整金具・有無 | かぎ付・有無 | ちょう番・有無 | 浮上防止・有無 | 転落防止・有無 | 防食塗装・有無 | 防臭対策 | 防臭対策：その他 | 接合箇所 | 接合種類 | 接合種類：段差 | インバート・種別 | 内面被覆・有無 | 内面被覆：種別 | 内面被覆：工法名 | 弁類：制御盤番号 | 弁類：シリアル番号 | 弁類：メーカ | 弁類：メーカ・連絡先 | 弁類：メーカ・連絡先：住所 | 弁類：弁室材料 | 弁類：弁室材料：その他 | 弁類：弁室・人孔 | 弁類：弁室・人孔設置方法 | 弁類：弁室・人孔材質 | 弁類：弁室・人孔材質：その他 | 弁類：弁口径 | 弁類・特記事項 | ゲート・有無 | 吐き口：放流先・高水位 | 吐き口：放流先・低水位 | 吐き口：放流先・平水位 | 吐き口：放流先・種別 | 吐き口：放流先・名称 | 吐き口：計画流量 | ゲート：種別 | ゲート：形状 | ゲート：呑口幅/口径 | ゲート：呑口高 | 吐き口：管理人孔：種別 | 吐き口：管理人孔：設置方法 | 吐き口：管理人孔：材質 | 吐き口：管理人孔：材質：その他 | 吐き口・特記事項 | 接続点：管理人孔：有無 | 接続点：管理人孔：種別 | 接続点：管理人孔：設置方法 | 接続点：管理人孔：材質 | 接続点：管理人孔：材質：その他 | 町丁コード | 町丁名 | 道路：種別 | 道路：歩車道区分 | 道路：管理者 | 道路：名称 | 舗装：種別 | 舗装：種別：その他 | 舗装：計画交通量 | 重要な管路・流域幹線 | 重要な管路・幹線 | 重要な管路・河川軌道下 | 重要な管路・緊急輸送路 | 重要な管路・広範囲の吐き口 | 重要な管路・避難所 | 重要な管路・圧送幹線 | 耐震診断実施・有無 | 耐震対策：組立ブロックの高さを調整した。 | 耐震対策：現場打ちマンホールを採用した。 | 耐震対策：その他：有無 | 耐震対策：その他 | 液状化対策：埋戻土の締固め密度管理を90％以上とした。 | 液状化対策：改良土で埋戻を行った。 | 液状化対策：砕石で埋戻を行った。 | 液状化対策：水滓スラグで埋戻を行った。 | 液状化対策：埋戻土の固化を行った。 | 埋戻固化：施工種別 | 埋戻固化：固化材種別 | 埋戻固化：設計強度 | 埋戻固化：固化材配合量 | 液状化対策：その他：有無 | 液状化対策：その他 | 浮上防止：自重を増加する工夫をした。 | 浮上防止：自重を増加する工夫をした。：具体策 | 浮上防止：過剰間隙水圧の発生を抑制する工夫をした。 | 浮上防止：過剰間隙水圧の発生を抑制する工夫をした。：具体策 | 浮上防止：基盤面に固結する工夫をした。 | 浮上防止：基盤面に固結する工夫をした。：具体策 | 浮上対策：浮上りにくい形状にした。 | 浮上対策：浮上りにくい形状にした。：具体策 | 推進工法を採用し，立坑内にマンホールを築造した。 | 詳細診断結果：鉛直断面・レベル１ | 詳細診断結果：水平断面・レベル１ | 詳細診断実施日：レベル１ | 詳細診断レベル | ボーリングデータ・No | PL値 | 地下水位 | 基盤面の深度 | 近接有無：水系 | 近接有無：植樹 | 浸透・有無 | マンホールポンプ ユニット・有無 | 真空弁ユニット・有無 | グラインダポンプ ユニット・有無 | 光ファイバー・有無 | 人孔類図形：X座標 | 人孔類図形：Y座標 | 円形立坑：呼び径 | 円形立坑：種別 | 円形立坑：内径 | 円形立坑：厚 | 円形立坑：撤去延長 | 円形立坑：存置延長 | 底盤コンクリート：厚 | 底盤コンクリート：セメント種別 | 底盤コンクリート：セメント種別：その他 | 底盤コンクリート：規格 | 底盤コンクリート：会社 | 底盤コンクリート：工場 | 底盤コンクリート：工場：その他 | 円形立坑：工法 | 円形立坑：工法：その他 | 資金区分 | マンホール・特記事項 | 更新日時
|  |  | txtSokuten | txtGiban | txtJinkouruiKubun | txtShubetsu | cboKinou | txtShikin | txtSetti | cboKiso | cboZaishitsu | txtZaishitsu | cboKeijyou | txtNaikeiRyuuka | txtNaikeiEntyoku | txtJyoubuKou | txtHekiKou | txtHekiAtsu | txtTatekou | cboUmemodoshizai | txtTaisakuGenMitsudo | txtTaisakuSaiMitsudo | cboCementSyubetsu | txtCementSyubetsu | cboConKikaku | cboConCompanyName | cboConPlantName | txtConPlantName | frmSokuhekiTekkinUmu | txtMhJswasKikaku | cboMhJswasKikaku | cboMhMaker | cboMhMakerPlant | cboFutaKinou | cboFutaSiji | cboFutaKeijyou | cboFutaZai | cboFutaKoukei | cboFutaID | cboFutaKajyu | txtFutaKikaku | cboFutaKikaku | txtFutaMaker | cboFutaPlant | txtFutaMai | txtFutaTokki | frmTyouseiKanaguUmu | frmKagiUmu | frmTyoubanUmu | frmFujyouBoushiUmu | frmTenrakuUmu | frmBousyokuUmu | cboBousyu | txtBousyu | cboSetsugouKasyo | cboSetsugouSyurui | cboSetsugouDansa | cboInvert | frmNaimen | cboNaimenSyubetsu | txtNaimenKouhou | txtBenSeigyobanNo | txtBenSerialNo | txtBenMaker | txtBenMakerTEL | txtBenMakerAdress | cboBenShitsuZai | txtBenShitsuZai | cboBenshitsuMhShu | cboBenshitsuMhSetthi | cboBenshitsuMhZai | txtBenshitsuMhZai | txtBenKoukei | txtBenTokki | frmGateUmu | txtHakiKousui | txtHakiTeisui | txtHakiHeisui | cboHakiSyu | txtHakiName | txtHakiRyuryo | cboGateSyubetu | cboGateKeijyou | txtGateKoukei | txtGateNomikuchitaka | cboHakiMhShu | cboHakiMhSetthi | cboHakiMhZai | txtHakiMhZai | txtHakiTokki | frmSetsuzokuMhUmu | cboSetsuzokuMhSyu | cboSetsuzokuMhSetthi | cboSetsuzokuMhZai | txtSetsuzokuMhZai | txtSyozaiTyouTyouID | txtSyozaiTyouTyou | cboRoad | cboHosyaKubun | cboRdKanrisya | txtRoadMei | cboHosouSyubetsu | txtHosouSyubetsu | cboRoadKoutsuryou | chkImpPipeA | chkImpPipeB | chkImpPipeC | chkImpPipeD | chkImpPipeE | chkImpPipeF | chkImpPipeG | frmTaishinSindan | chkTaisakuBlockTyousei | chkTaisakuGen | chkTaisakuSonota | txtTaisakuSonota | chkTaisakuMitsudo | chkTaisakuKairyoudo | chkTaisakuSaiseki | chkTaisakuSuisai | chkTaisakuKoka | cboTaisakuKokaSyu | cboTaisakuKokaZai | txtTaisakuKokaKyoudo | txtTaisakuKokaHaigo | chkEkiTaisakuSonota | txtEkiTaisakuSonota | chkJijyuu | txtJijyuuKouhou | chkSyousan | txtSyousanKouhou | chkKoketsu | txtKoketsuKouhou | chkFjyouKeijyou | txtFjyouKeijyouKouhou | chkSushinSaiyou | cboTaishinSinKekkaVertical | cboTaishinSinKekkaLevel | TextBox1 | cboTaishinSindanLevel | txtBorNo | txtPL | txtTikaSuii | txtKibanShindo | frmSuikeiUmu | frmSyokujyuUmu | frmShintouUmu | frmMHPumpUmu | frmShinkuuBenUmu | frmGrinderPUmu | frmHikariUmu | txtZujyouXzahyou | txtZujyouYzahyou | cboTatekouYobi | cboTatekouSyu | txtTatekouNaikei | txtTatekouAtsumi | txtTatekouTekkyo | txtTatekouZon | txtTateTeibanAtsu | cboTateTeibanCement | txtTateTeibanCement | cboTateConKikaku | cboTateConCompany | cboTateConPlant | txtTateConPlant | cboTateKouhou | txtTateKouhou | cboTatekouShikin | txtMhTokki
|  |  | 0: 1; 2: マンホール; 3: １号マンホール; 6: 組立て式; 10: 円形; 95: 市道; 96: 車道; 97: 市; 99: アスファルト; 101: Ｌ交通; 102: FALSE; 103: FALSE; 104: FALSE; 105: FALSE; 106: FALSE; 107: FALSE; 108: FALSE; 109: 1; 110: FALSE; 111: FALSE; 112: FALSE; 114: TRUE; 115: TRUE; 116: FALSE; 117: FALSE; 118: FALSE; 123: FALSE; 125: FALSE; 127: FALSE; 129: FALSE; 131: FALSE; 133: FALSE; 144: 0; 145: 0; 146: 0; 147: 0; 148: 0 | 2024-01-29 17:13
|  |  | 31: 通常; 32: こう配受; 33: 円形; 34: 鋳鉄; 35: 600; 37: T-14; 42: 1; 44: 1; 45: 1; 46: 1; 47: 1; 48: 0; 49: 0; 50: なし; 53: 管底; 54: 段差接合; 95: 市道; 96: 車道; 97: 市; 99: アスファルト; 101: Ｌ交通; 102: FALSE; 103: FALSE; 104: FALSE; 105: FALSE; 106: FALSE; 107: FALSE; 108: FALSE; 109: 1; 110: FALSE; 111: FALSE; 112: FALSE; 114: TRUE; 115: TRUE; 116: FALSE; 117: FALSE; 118: FALSE; 123: FALSE; 125: FALSE; 127: FALSE; 129: FALSE; 131: FALSE; 133: FALSE; 144: 0; 145: 0; 146: 0; 147: 0; 148: 0 | 2012-03-26 18:16
|  |  | 31: 通常; 32: こう配受; 33: 円形; 34: 鋳鉄; 35: 600; 37: T-14; 42: 1; 44: 1; 45: 1; 46: 1; 47: 1; 48: 0; 49: 0; 50: なし; 53: 管底; 54: 段差接合; 95: 市道; 96: 車道; 97: 市; 99: アスファルト; 101: Ｌ交通; 102: FALSE; 103: FALSE; 104: FALSE; 105: FALSE; 106: FALSE; 107: FALSE; 108: FALSE; 109: 1; 110: FALSE; 111: FALSE; 112: FALSE; 114: TRUE; 115: TRUE; 116: FALSE; 117: FALSE; 118: FALSE; 123: FALSE; 125: FALSE; 127: FALSE; 129: FALSE; 131: FALSE; 133: FALSE; 144: 0; 145: 0; 146: 0; 147: 0; 148: 0 | 2012-03-26 18:16
|  |  | 31: 通常; 32: こう配受; 33: 円形; 34: 鋳鉄; 35: 600; 37: T-14; 42: 1; 44: 1; 45: 1; 46: 1; 47: 1; 48: 0; 49: 0; 50: なし; 53: 管底; 54: 段差接合; 95: 市道; 96: 車道; 97: 市; 99: アスファルト; 101: Ｌ交通; 102: FALSE; 103: FALSE; 104: FALSE; 105: FALSE; 106: FALSE; 107: FALSE; 108: FALSE; 109: 1; 110: FALSE; 111: FALSE; 112: FALSE; 114: TRUE; 115: TRUE; 116: FALSE; 117: FALSE; 118: FALSE; 123: FALSE; 125: FALSE; 127: FALSE; 129: FALSE; 131: FALSE; 133: FALSE; 144: 0; 145: 0; 146: 0; 147: 0; 148: 0 | 2012-03-26 18:16
|  |  | 31: 通常; 32: こう配受; 33: 円形; 34: 鋳鉄; 35: 600; 37: T-14; 42: 1; 44: 1; 45: 1; 46: 1; 47: 1; 48: 0; 49: 0; 50: なし; 53: 管底; 54: 段差接合; 95: 市道; 96: 車道; 97: 市; 99: アスファルト; 101: Ｌ交通; 102: FALSE; 103: FALSE; 104: FALSE; 105: FALSE; 106: FALSE; 107: FALSE; 108: FALSE; 109: 1; 110: FALSE; 111: FALSE; 112: FALSE; 114: TRUE; 115: TRUE; 116: FALSE; 117: FALSE; 118: FALSE; 123: FALSE; 125: FALSE; 127: FALSE; 129: FALSE; 131: FALSE; 133: FALSE; 144: 0; 145: 0; 146: 0; 147: 0; 148: 0 | 2012-03-26 18:16
|  |  | 95: 市道; 96: 車道; 97: 市; 99: アスファルト; 101: Ｌ交通; 102: FALSE; 103: FALSE; 104: FALSE; 105: FALSE; 106: FALSE; 107: FALSE; 108: FALSE; 109: 1; 110: FALSE; 111: FALSE; 112: FALSE; 114: TRUE; 115: TRUE; 116: FALSE; 117: FALSE; 118: FALSE; 123: FALSE; 125: FALSE; 127: FALSE; 129: FALSE; 131: FALSE; 133: FALSE | 2012-03-26 18:16
|  |  | 31: 通常; 32: こう配受; 33: 円形; 34: 鋳鉄; 35: 600; 37: T-14; 42: 1; 44: 1; 45: 1; 46: 1; 47: 1; 48: 0; 49: 0; 50: なし; 53: 管底; 54: 段差接合; 56: 0; 95: 市道; 96: 車道; 97: 市; 99: アスファルト; 101: Ｌ交通; 102: FALSE; 103: FALSE; 104: FALSE; 105: FALSE; 106: FALSE; 107: FALSE; 108: FALSE; 109: 1; 110: FALSE; 111: FALSE; 112: FALSE; 114: TRUE; 115: TRUE; 116: FALSE; 117: FALSE; 118: FALSE; 123: FALSE; 125: FALSE; 127: FALSE; 129: FALSE; 131: FALSE; 133: FALSE; 136: 40844; 144: 0; 145: 0; 146: 0; 147: 0; 148: 0 | 2012-01-25 10:53
|  |  | 31: 通常; 32: こう配受; 33: 円形; 34: 鋳鉄; 35: 600; 37: T-14; 42: 1; 44: 1; 45: 1; 46: 1; 47: 1; 48: 0; 49: 0; 50: なし; 53: 管底; 54: 段差接合; 56: 0; 95: 市道; 96: 車道; 97: 市; 99: アスファルト; 101: Ｌ交通; 102: FALSE; 103: FALSE; 104: FALSE; 105: FALSE; 106: FALSE; 107: FALSE; 108: FALSE; 109: 1; 110: FALSE; 111: FALSE; 112: FALSE; 114: TRUE; 115: TRUE; 116: FALSE; 117: FALSE; 118: FALSE; 123: FALSE; 125: FALSE; 127: FALSE; 129: FALSE; 131: FALSE; 133: FALSE; 136: 40844; 144: 0; 145: 0; 146: 0; 147: 0; 148: 0 | 2012-01-25 10:53
|  |  | 31: 通常; 32: こう配受; 33: 円形; 34: 鋳鉄; 35: 600; 37: T-14; 42: 1; 44: 1; 45: 1; 46: 1; 47: 1; 48: 0; 49: 0; 50: なし; 53: 管底; 54: 段差接合; 56: 0; 95: 市道; 96: 車道; 97: 市; 99: アスファルト; 101: Ｌ交通; 102: FALSE; 103: FALSE; 104: FALSE; 105: FALSE; 106: FALSE; 107: FALSE; 108: FALSE; 109: 1; 110: FALSE; 111: FALSE; 112: FALSE; 114: TRUE; 115: TRUE; 116: FALSE; 117: FALSE; 118: FALSE; 123: FALSE; 125: FALSE; 127: FALSE; 129: FALSE; 131: FALSE; 133: FALSE; 136: 40844; 144: 0; 145: 0; 146: 0; 147: 0; 148: 0 | 2012-01-25 10:53
|  |  | 31: 通常; 32: こう配受; 33: 円形; 34: 鋳鉄; 35: 600; 37: T-14; 42: 1; 44: 1; 45: 1; 46: 1; 47: 1; 48: 0; 49: 0; 50: なし; 53: 管底; 54: 段差接合; 56: 0; 95: 市道; 96: 車道; 97: 市; 99: アスファルト; 101: Ｌ交通; 102: FALSE; 103: FALSE; 104: FALSE; 105: FALSE; 106: FALSE; 107: FALSE; 108: FALSE; 109: 1; 110: FALSE; 111: FALSE; 112: FALSE; 114: TRUE; 115: TRUE; 116: FALSE; 117: FALSE; 118: FALSE; 123: FALSE; 125: FALSE; 127: FALSE; 129: FALSE; 131: FALSE; 133: FALSE; 136: 40844; 144: 0; 145: 0; 146: 0; 147: 0; 148: 0 | 2012-01-25 10:54
|  |  | 31: 通常; 32: こう配受; 33: 円形; 34: 鋳鉄; 35: 600; 37: T-14; 42: 1; 44: 1; 45: 1; 46: 1; 47: 1; 48: 0; 49: 0; 50: なし; 53: 管底; 54: 段差接合; 56: 0; 95: 市道; 96: 車道; 97: 市; 99: アスファルト; 101: Ｌ交通; 102: FALSE; 103: FALSE; 104: FALSE; 105: FALSE; 106: FALSE; 107: FALSE; 108: FALSE; 109: 1; 110: FALSE; 111: FALSE; 112: FALSE; 114: TRUE; 115: TRUE; 116: FALSE; 117: FALSE; 118: FALSE; 123: FALSE; 125: FALSE; 127: FALSE; 129: FALSE; 131: FALSE; 133: FALSE; 136: 40844; 144: 0; 145: 0; 146: 0; 147: 0; 148: 0 | 2012-01-25 10:54
|  |  | 31: 通常; 32: こう配受; 33: 円形; 34: 鋳鉄; 35: 600; 37: T-14; 42: 1; 44: 1; 45: 1; 46: 1; 47: 1; 48: 0; 49: 0; 50: なし; 53: 管底; 54: 段差接合; 56: 0; 95: 市道; 96: 車道; 97: 市; 99: アスファルト; 101: Ｌ交通; 102: FALSE; 103: FALSE; 104: FALSE; 105: FALSE; 106: FALSE; 107: FALSE; 108: FALSE; 109: 1; 110: FALSE; 111: FALSE; 112: FALSE; 114: TRUE; 115: TRUE; 116: FALSE; 117: FALSE; 118: FALSE; 123: FALSE; 125: FALSE; 127: FALSE; 129: FALSE; 131: FALSE; 133: FALSE; 136: 40844; 144: 0; 145: 0; 146: 0; 147: 0; 148: 0 | 2012-01-25 10:54
|  |  | 31: 通常; 32: こう配受; 33: 円形; 34: 鋳鉄; 35: 600; 37: T-14; 42: 1; 44: 1; 45: 1; 46: 1; 47: 1; 48: 0; 49: 0; 50: なし; 53: 管底; 54: 段差接合; 56: 0; 95: 市道; 96: 車道; 97: 市; 99: アスファルト; 101: Ｌ交通; 102: FALSE; 103: FALSE; 104: FALSE; 105: FALSE; 106: FALSE; 107: FALSE; 108: FALSE; 109: 1; 110: FALSE; 111: FALSE; 112: FALSE; 114: TRUE; 115: TRUE; 116: FALSE; 117: FALSE; 118: FALSE; 123: FALSE; 125: FALSE; 127: FALSE; 129: FALSE; 131: FALSE; 133: FALSE; 136: 40844; 144: 0; 145: 0; 146: 0; 147: 0; 148: 0 | 2012-01-25 10:54
|  |  | 31: 通常; 32: こう配受; 33: 円形; 34: 鋳鉄; 35: 600; 37: T-14; 42: 1; 44: 1; 45: 1; 46: 1; 47: 1; 48: 0; 49: 0; 50: なし; 53: 管底; 54: 段差接合; 95: 市道; 96: 車道; 97: 市; 99: アスファルト; 101: Ｌ交通; 102: FALSE; 103: FALSE; 104: FALSE; 105: FALSE; 106: FALSE; 107: FALSE; 108: FALSE; 109: 1; 110: FALSE; 111: FALSE; 112: FALSE; 114: TRUE; 115: TRUE; 116: FALSE; 117: FALSE; 118: FALSE; 123: FALSE; 125: FALSE; 127: FALSE; 129: FALSE; 131: FALSE; 133: FALSE; 136: 40848; 144: 0; 145: 0; 146: 0; 147: 0; 148: 0 | 2012-01-25 10:54
|  |  | 31: 通常; 32: こう配受; 33: 円形; 34: 鋳鉄; 35: 600; 37: T-14; 42: 1; 44: 1; 45: 1; 46: 1; 47: 1; 48: 0; 49: 0; 50: なし; 53: 管底; 54: 段差接合; 95: 市道; 96: 車道; 97: 市; 99: アスファルト; 101: Ｌ交通; 102: FALSE; 103: FALSE; 104: FALSE; 105: FALSE; 106: FALSE; 107: FALSE; 108: FALSE; 109: 1; 110: FALSE; 111: FALSE; 112: FALSE; 114: TRUE; 115: TRUE; 116: FALSE; 117: FALSE; 118: FALSE; 123: FALSE; 125: FALSE; 127: FALSE; 129: FALSE; 131: FALSE; 133: FALSE; 136: 40848; 144: 0; 145: 0; 146: 0; 147: 0; 148: 0 | 2012-01-25 10:54
|  |  | 31: 通常; 32: こう配受; 33: 円形; 34: 鋳鉄; 35: 600; 37: T-14; 42: 1; 44: 1; 45: 1; 46: 1; 47: 1; 48: 0; 49: 0; 50: なし; 53: 管底; 54: 段差接合; 95: 市道; 96: 車道; 97: 市; 99: アスファルト; 101: Ｌ交通; 102: FALSE; 103: FALSE; 104: FALSE; 105: FALSE; 106: FALSE; 107: FALSE; 108: FALSE; 109: 1; 110: FALSE; 111: FALSE; 112: FALSE; 114: TRUE; 115: TRUE; 116: FALSE; 117: FALSE; 118: FALSE; 123: FALSE; 125: FALSE; 127: FALSE; 129: FALSE; 131: FALSE; 133: FALSE; 136: 40848; 144: 0; 145: 0; 146: 0; 147: 0; 148: 0 | 2012-01-25 10:54
|  |  | 31: 通常; 32: こう配受; 33: 円形; 34: 鋳鉄; 35: 600; 37: T-14; 42: 1; 44: 1; 45: 1; 46: 1; 47: 1; 48: 0; 49: 0; 50: なし; 53: 管底; 54: 段差接合; 95: 市道; 96: 車道; 97: 市; 99: アスファルト; 101: Ｌ交通; 102: FALSE; 103: FALSE; 104: FALSE; 105: FALSE; 106: FALSE; 107: FALSE; 108: FALSE; 109: 1; 110: FALSE; 111: FALSE; 112: FALSE; 114: TRUE; 115: TRUE; 116: FALSE; 117: FALSE; 118: FALSE; 123: FALSE; 125: FALSE; 127: FALSE; 129: FALSE; 131: FALSE; 133: FALSE; 136: 40848; 144: 0; 145: 0; 146: 0; 147: 0; 148: 0 | 2012-01-25 10:54
|  |  | 31: 通常; 32: こう配受; 33: 円形; 34: 鋳鉄; 35: 600; 37: T-14; 42: 1; 44: 1; 45: 1; 46: 1; 47: 1; 48: 0; 49: 0; 50: なし; 53: 管底; 54: 段差接合; 95: 市道; 96: 車道; 97: 市; 99: アスファルト; 101: Ｌ交通; 102: FALSE; 103: FALSE; 104: FALSE; 105: FALSE; 106: FALSE; 107: FALSE; 108: FALSE; 109: 1; 110: FALSE; 111: FALSE; 112: FALSE; 114: TRUE; 115: TRUE; 116: FALSE; 117: FALSE; 118: FALSE; 123: FALSE; 125: FALSE; 127: FALSE; 129: FALSE; 131: FALSE; 133: FALSE; 136: 40848; 144: 0; 145: 0; 146: 0; 147: 0; 148: 0 | 2012-01-25 10:54
|  |  | 31: 通常; 32: こう配受; 33: 円形; 34: 鋳鉄; 35: 600; 37: T-14; 42: 1; 44: 1; 45: 1; 46: 1; 47: 1; 48: 0; 49: 0; 50: なし; 53: 管底; 54: 段差接合; 95: 市道; 96: 車道; 97: 市; 99: アスファルト; 101: Ｌ交通; 102: FALSE; 103: FALSE; 104: FALSE; 105: FALSE; 106: FALSE; 107: FALSE; 108: FALSE; 109: 1; 110: FALSE; 111: FALSE; 112: FALSE; 114: TRUE; 115: TRUE; 116: FALSE; 117: FALSE; 118: FALSE; 123: FALSE; 125: FALSE; 127: FALSE; 129: FALSE; 131: FALSE; 133: FALSE; 136: 40848; 144: 0; 145: 0; 146: 0; 147: 0; 148: 0 | 2012-01-25 10:54
|  |  | 31: 通常; 32: こう配受; 33: 円形; 34: 鋳鉄; 35: 600; 37: T-14; 42: 1; 44: 1; 45: 1; 46: 1; 47: 1; 48: 0; 49: 0; 50: なし; 53: 管底; 54: 段差接合; 95: 市道; 96: 車道; 97: 市; 99: アスファルト; 101: Ｌ交通; 102: FALSE; 103: FALSE; 104: FALSE; 105: FALSE; 106: FALSE; 107: FALSE; 108: FALSE; 109: 1; 110: FALSE; 111: FALSE; 112: FALSE; 114: TRUE; 115: TRUE; 116: FALSE; 117: FALSE; 118: FALSE; 123: FALSE; 125: FALSE; 127: FALSE; 129: FALSE; 131: FALSE; 133: FALSE; 144: 0; 145: 0; 146: 0; 147: 0; 148: 0 | 2012-01-25 10:54
|  |  | 31: 通常; 32: こう配受; 33: 円形; 34: 鋳鉄; 35: 600; 37: T-14; 42: 1; 44: 1; 45: 1; 46: 1; 47: 1; 48: 0; 49: 0; 50: なし; 53: 管底; 54: 段差接合; 95: 市道; 96: 車道; 97: 市; 99: アスファルト; 101: Ｌ交通; 102: FALSE; 103: FALSE; 104: FALSE; 105: FALSE; 106: FALSE; 107: FALSE; 108: FALSE; 109: 1; 110: FALSE; 111: FALSE; 112: FALSE; 114: TRUE; 115: TRUE; 116: FALSE; 117: FALSE; 118: FALSE; 123: FALSE; 125: FALSE; 127: FALSE; 129: FALSE; 131: FALSE; 133: FALSE; 144: 0; 145: 0; 146: 0; 147: 0; 148: 0 | 2012-01-25 10:54
|  |  | 31: 通常; 32: こう配受; 33: 円形; 34: 鋳鉄; 35: 600; 37: T-14; 42: 1; 44: 1; 45: 1; 46: 1; 47: 1; 48: 0; 49: 0; 50: なし; 53: 管底; 54: 段差接合; 95: 市道; 96: 車道; 97: 市; 99: アスファルト; 101: Ｌ交通; 102: FALSE; 103: FALSE; 104: FALSE; 105: FALSE; 106: FALSE; 107: FALSE; 108: FALSE; 109: 1; 110: FALSE; 111: FALSE; 112: FALSE; 114: TRUE; 115: TRUE; 116: FALSE; 117: FALSE; 118: FALSE; 123: FALSE; 125: FALSE; 127: FALSE; 129: FALSE; 131: FALSE; 133: FALSE; 144: 0; 145: 0; 146: 0; 147: 0; 148: 0 | 2012-01-25 10:54
|  |  | 31: 通常; 32: こう配受; 33: 円形; 34: 鋳鉄; 35: 600; 37: T-14; 42: 1; 44: 1; 45: 1; 46: 1; 47: 1; 48: 0; 49: 0; 50: なし; 53: 管底; 54: 段差接合; 95: 市道; 96: 車道; 97: 市; 99: アスファルト; 101: Ｌ交通; 102: FALSE; 103: FALSE; 104: FALSE; 105: FALSE; 106: FALSE; 107: FALSE; 108: FALSE; 109: 1; 110: FALSE; 111: FALSE; 112: FALSE; 114: TRUE; 115: TRUE; 116: FALSE; 117: FALSE; 118: FALSE; 123: FALSE; 125: FALSE; 127: FALSE; 129: FALSE; 131: FALSE; 133: FALSE; 144: 0; 145: 0; 146: 0; 147: 0; 148: 0 | 2012-01-25 10:54
|  |  | 31: 通常; 32: こう配受; 33: 円形; 34: 鋳鉄; 35: 600; 37: T-14; 42: 1; 44: 1; 45: 1; 46: 1; 47: 1; 48: 0; 49: 0; 50: なし; 53: 管底; 54: 段差接合; 95: 市道; 96: 車道; 97: 市; 99: アスファルト; 101: Ｌ交通; 102: FALSE; 103: FALSE; 104: FALSE; 105: FALSE; 106: FALSE; 107: FALSE; 108: FALSE; 109: 1; 110: FALSE; 111: FALSE; 112: FALSE; 114: TRUE; 115: TRUE; 116: FALSE; 117: FALSE; 118: FALSE; 123: FALSE; 125: FALSE; 127: FALSE; 129: FALSE; 131: FALSE; 133: FALSE; 144: 0; 145: 0; 146: 0; 147: 0; 148: 0 | 2012-01-25 10:54
|  |  | 31: 通常; 32: こう配受; 33: 円形; 34: 鋳鉄; 35: 600; 37: T-14; 42: 1; 44: 1; 45: 1; 46: 1; 47: 1; 48: 0; 49: 0; 50: なし; 53: 管底; 54: 段差接合; 95: 市道; 96: 車道; 97: 市; 99: アスファルト; 101: Ｌ交通; 102: FALSE; 103: FALSE; 104: FALSE; 105: FALSE; 106: FALSE; 107: FALSE; 108: FALSE; 109: 1; 110: FALSE; 111: FALSE; 112: FALSE; 114: TRUE; 115: TRUE; 116: FALSE; 117: FALSE; 118: FALSE; 123: FALSE; 125: FALSE; 127: FALSE; 129: FALSE; 131: FALSE; 133: FALSE; 144: 0; 145: 0; 146: 0; 147: 0; 148: 0 | 2012-01-25 10:54
|  |  | 31: 通常; 32: こう配受; 33: 円形; 34: 鋳鉄; 35: 600; 37: T-14; 42: 1; 44: 1; 45: 1; 46: 1; 47: 1; 48: 0; 49: 0; 50: なし; 53: 管底; 54: 段差接合; 95: 市道; 96: 車道; 97: 市; 99: アスファルト; 101: Ｌ交通; 102: FALSE; 103: FALSE; 104: FALSE; 105: FALSE; 106: FALSE; 107: FALSE; 108: FALSE; 109: 1; 110: FALSE; 111: FALSE; 112: FALSE; 114: TRUE; 115: TRUE; 116: FALSE; 117: FALSE; 118: FALSE; 123: FALSE; 125: FALSE; 127: FALSE; 129: FALSE; 131: FALSE; 133: FALSE; 144: 0; 145: 0; 146: 0; 147: 0; 148: 0 | 2012-01-25 10:54
|  |  | 31: 通常; 32: こう配受; 33: 円形; 34: 鋳鉄; 35: 600; 37: T-14; 42: 1; 44: 1; 45: 1; 46: 1; 47: 1; 48: 0; 49: 0; 50: なし; 53: 管底; 54: 段差接合; 95: 市道; 96: 車道; 97: 市; 99: アスファルト; 101: Ｌ交通; 102: FALSE; 103: FALSE; 104: FALSE; 105: FALSE; 106: FALSE; 107: FALSE; 108: FALSE; 109: 1; 110: FALSE; 111: FALSE; 112: FALSE; 114: TRUE; 115: TRUE; 116: FALSE; 117: FALSE; 118: FALSE; 123: FALSE; 125: FALSE; 127: FALSE; 129: FALSE; 131: FALSE; 133: FALSE; 144: 0; 145: 0; 146: 0; 147: 0; 148: 0 | 2012-01-25 10:54
|  |  | 31: 通常; 32: こう配受; 33: 円形; 34: 鋳鉄; 35: 600; 37: T-14; 42: 1; 44: 1; 45: 1; 46: 1; 47: 1; 48: 0; 49: 0; 50: なし; 53: 管底; 54: 段差接合; 95: 市道; 96: 車道; 97: 市; 99: アスファルト; 101: Ｌ交通; 102: FALSE; 103: FALSE; 104: FALSE; 105: FALSE; 106: FALSE; 107: FALSE; 108: FALSE; 109: 1; 110: FALSE; 111: FALSE; 112: FALSE; 114: TRUE; 115: TRUE; 116: FALSE; 117: FALSE; 118: FALSE; 123: FALSE; 125: FALSE; 127: FALSE; 129: FALSE; 131: FALSE; 133: FALSE; 144: 0; 145: 0; 146: 0; 147: 0; 148: 0 | 2012-01-25 10:54
|  |  | 31: 通常; 32: こう配受; 33: 円形; 34: 鋳鉄; 35: 600; 37: T-14; 42: 1; 44: 1; 45: 1; 46: 1; 47: 1; 48: 0; 49: 0; 50: なし; 53: 管底; 54: 段差接合; 95: 市道; 96: 車道; 97: 市; 99: アスファルト; 101: Ｌ交通; 102: FALSE; 103: FALSE; 104: FALSE; 105: FALSE; 106: FALSE; 107: FALSE; 108: FALSE; 109: 1; 110: FALSE; 111: FALSE; 112: FALSE; 114: TRUE; 115: TRUE; 116: FALSE; 117: FALSE; 118: FALSE; 123: FALSE; 125: FALSE; 127: FALSE; 129: FALSE; 131: FALSE; 133: FALSE; 144: 0; 145: 0; 146: 0; 147: 0; 148: 0 | 2012-01-25 10:54
|  |  | 31: 通常; 32: こう配受; 33: 円形; 34: 鋳鉄; 35: 600; 37: T-14; 42: 1; 44: 1; 45: 1; 46: 1; 47: 1; 48: 0; 49: 0; 50: なし; 53: 管底; 54: 段差接合; 95: 市道; 96: 車道; 97: 市; 99: アスファルト; 101: Ｌ交通; 102: FALSE; 103: FALSE; 104: FALSE; 105: FALSE; 106: FALSE; 107: FALSE; 108: FALSE; 109: 1; 110: FALSE; 111: FALSE; 112: FALSE; 114: TRUE; 115: TRUE; 116: FALSE; 117: FALSE; 118: FALSE; 123: FALSE; 125: FALSE; 127: FALSE; 129: FALSE; 131: FALSE; 133: FALSE; 144: 0; 145: 0; 146: 0; 147: 0; 148: 0 | 2012-01-25 10:54
|  |  | 31: 通常; 32: こう配受; 33: 円形; 34: 鋳鉄; 35: 600; 37: T-14; 42: 1; 44: 1; 45: 1; 46: 1; 47: 1; 48: 0; 49: 0; 50: なし; 53: 管底; 54: 段差接合; 95: 市道; 96: 車道; 97: 市; 99: アスファルト; 101: Ｌ交通; 102: FALSE; 103: FALSE; 104: FALSE; 105: FALSE; 106: FALSE; 107: FALSE; 108: FALSE; 109: 1; 110: FALSE; 111: FALSE; 112: FALSE; 114: TRUE; 115: TRUE; 116: FALSE; 117: FALSE; 118: FALSE; 123: FALSE; 125: FALSE; 127: FALSE; 129: FALSE; 131: FALSE; 133: FALSE; 144: 0; 145: 0; 146: 0; 147: 0; 148: 0 | 2012-01-25 10:54
|  |  | 31: 通常; 32: こう配受; 33: 円形; 34: 鋳鉄; 35: 600; 37: T-14; 42: 1; 44: 1; 45: 1; 46: 1; 47: 1; 48: 0; 49: 0; 50: なし; 53: 管底; 54: 段差接合; 95: 市道; 96: 車道; 97: 市; 99: アスファルト; 101: Ｌ交通; 102: FALSE; 103: FALSE; 104: FALSE; 105: FALSE; 106: FALSE; 107: FALSE; 108: FALSE; 109: 1; 110: FALSE; 111: FALSE; 112: FALSE; 114: TRUE; 115: TRUE; 116: FALSE; 117: FALSE; 118: FALSE; 123: FALSE; 125: FALSE; 127: FALSE; 129: FALSE; 131: FALSE; 133: FALSE; 144: 0; 145: 0; 146: 0; 147: 0; 148: 0 | 2012-01-25 10:54
|  |  | 31: 通常; 32: こう配受; 33: 円形; 34: 鋳鉄; 35: 600; 37: T-14; 42: 1; 44: 1; 45: 1; 46: 1; 47: 1; 48: 0; 49: 0; 50: なし; 53: 管底; 54: 段差接合; 95: 市道; 96: 車道; 97: 市; 99: アスファルト; 101: Ｌ交通; 102: FALSE; 103: FALSE; 104: FALSE; 105: FALSE; 106: FALSE; 107: FALSE; 108: FALSE; 109: 1; 110: FALSE; 111: FALSE; 112: FALSE; 114: TRUE; 115: TRUE; 116: FALSE; 117: FALSE; 118: FALSE; 123: FALSE; 125: FALSE; 127: FALSE; 129: FALSE; 131: FALSE; 133: FALSE; 144: 0; 145: 0; 146: 0; 147: 0; 148: 0 | 2012-01-25 10:54
|  |  | 31: 通常; 32: こう配受; 33: 円形; 34: 鋳鉄; 35: 600; 37: T-14; 42: 1; 44: 1; 45: 1; 46: 1; 47: 1; 48: 0; 49: 0; 50: なし; 53: 管底; 54: 段差接合; 95: 市道; 96: 車道; 97: 市; 99: アスファルト; 101: Ｌ交通; 102: FALSE; 103: FALSE; 104: FALSE; 105: FALSE; 106: FALSE; 107: FALSE; 108: FALSE; 109: 1; 110: FALSE; 111: FALSE; 112: FALSE; 114: TRUE; 115: TRUE; 116: FALSE; 117: FALSE; 118: FALSE; 123: FALSE; 125: FALSE; 127: FALSE; 129: FALSE; 131: FALSE; 133: FALSE; 144: 0; 145: 0; 146: 0; 147: 0; 148: 0 | 2012-01-25 10:54
|  |  | 31: 通常; 32: こう配受; 33: 円形; 34: 鋳鉄; 35: 600; 37: T-14; 42: 1; 44: 1; 45: 1; 46: 1; 47: 1; 48: 0; 49: 0; 50: なし; 53: 管底; 54: 段差接合; 95: 市道; 96: 車道; 97: 市; 99: アスファルト; 101: Ｌ交通; 102: FALSE; 103: FALSE; 104: FALSE; 105: FALSE; 106: FALSE; 107: FALSE; 108: FALSE; 109: 1; 110: FALSE; 111: FALSE; 112: FALSE; 114: TRUE; 115: TRUE; 116: FALSE; 117: FALSE; 118: FALSE; 123: FALSE; 125: FALSE; 127: FALSE; 129: FALSE; 131: FALSE; 133: FALSE; 144: 0; 145: 0; 146: 0; 147: 0; 148: 0 | 2012-01-25 10:54
|  |  | 31: 通常; 32: こう配受; 33: 円形; 34: 鋳鉄; 35: 600; 37: T-14; 42: 1; 44: 1; 45: 1; 46: 1; 47: 1; 48: 0; 49: 0; 50: なし; 53: 管底; 54: 段差接合; 95: 市道; 96: 車道; 97: 市; 99: アスファルト; 101: Ｌ交通; 102: FALSE; 103: FALSE; 104: FALSE; 105: FALSE; 106: FALSE; 107: FALSE; 108: FALSE; 109: 1; 110: FALSE; 111: FALSE; 112: FALSE; 114: TRUE; 115: TRUE; 116: FALSE; 117: FALSE; 118: FALSE; 123: FALSE; 125: FALSE; 127: FALSE; 129: FALSE; 131: FALSE; 133: FALSE; 144: 0; 145: 0; 146: 0; 147: 0; 148: 0 | 2012-01-25 10:54
|  |  | 31: 通常; 32: こう配受; 33: 円形; 34: 鋳鉄; 35: 600; 37: T-14; 42: 1; 44: 1; 45: 1; 46: 1; 47: 1; 48: 0; 49: 0; 50: なし; 53: 管底; 54: 段差接合; 95: 市道; 96: 車道; 97: 市; 99: アスファルト; 101: Ｌ交通; 102: FALSE; 103: FALSE; 104: FALSE; 105: FALSE; 106: FALSE; 107: FALSE; 108: FALSE; 109: 1; 110: FALSE; 111: FALSE; 112: FALSE; 114: TRUE; 115: TRUE; 116: FALSE; 117: FALSE; 118: FALSE; 123: FALSE; 125: FALSE; 127: FALSE; 129: FALSE; 131: FALSE; 133: FALSE; 144: 0; 145: 0; 146: 0; 147: 0; 148: 0 | 2012-01-25 10:54
|  |  | 31: 通常; 32: こう配受; 33: 円形; 34: 鋳鉄; 35: 600; 37: T-14; 42: 1; 44: 1; 45: 1; 46: 1; 47: 1; 48: 0; 49: 0; 50: なし; 53: 管底; 54: 段差接合; 95: 市道; 96: 車道; 97: 市; 99: アスファルト; 101: Ｌ交通; 102: FALSE; 103: FALSE; 104: FALSE; 105: FALSE; 106: FALSE; 107: FALSE; 108: FALSE; 109: 1; 110: FALSE; 111: FALSE; 112: FALSE; 114: TRUE; 115: TRUE; 116: FALSE; 117: FALSE; 118: FALSE; 123: FALSE; 125: FALSE; 127: FALSE; 129: FALSE; 131: FALSE; 133: FALSE; 144: 0; 145: 0; 146: 0; 147: 0; 148: 0 | 2012-01-25 10:54
|  |  | 31: 通常; 32: こう配受; 33: 円形; 34: 鋳鉄; 35: 600; 37: T-14; 42: 1; 44: 1; 45: 1; 46: 1; 47: 1; 48: 0; 49: 0; 50: なし; 53: 管底; 54: 段差接合; 95: 市道; 96: 車道; 97: 市; 99: アスファルト; 101: Ｌ交通; 102: FALSE; 103: FALSE; 104: FALSE; 105: FALSE; 106: FALSE; 107: FALSE; 108: FALSE; 109: 1; 110: FALSE; 111: FALSE; 112: FALSE; 114: TRUE; 115: TRUE; 116: FALSE; 117: FALSE; 118: FALSE; 123: FALSE; 125: FALSE; 127: FALSE; 129: FALSE; 131: FALSE; 133: FALSE; 144: 0; 145: 0; 146: 0; 147: 0; 148: 0 | 2012-01-25 10:54
|  |  | 31: 通常; 32: こう配受; 33: 円形; 34: 鋳鉄; 35: 600; 37: T-14; 42: 1; 44: 1; 45: 1; 46: 1; 47: 1; 48: 0; 49: 0; 50: なし; 53: 管底; 54: 段差接合; 95: 市道; 96: 車道; 97: 市; 99: アスファルト; 101: Ｌ交通; 102: FALSE; 103: FALSE; 104: FALSE; 105: FALSE; 106: FALSE; 107: FALSE; 108: FALSE; 109: 1; 110: FALSE; 111: FALSE; 112: FALSE; 114: TRUE; 115: TRUE; 116: FALSE; 117: FALSE; 118: FALSE; 123: FALSE; 125: FALSE; 127: FALSE; 129: FALSE; 131: FALSE; 133: FALSE; 144: 0; 145: 0; 146: 0; 147: 0; 148: 0 | 2012-01-25 10:54
|  |  | 31: 通常; 32: こう配受; 33: 円形; 34: 鋳鉄; 35: 600; 37: T-14; 42: 1; 44: 1; 45: 1; 46: 1; 47: 1; 48: 0; 49: 0; 50: なし; 53: 管底; 54: 段差接合; 95: 市道; 96: 車道; 97: 市; 99: アスファルト; 101: Ｌ交通; 102: FALSE; 103: FALSE; 104: FALSE; 105: FALSE; 106: FALSE; 107: FALSE; 108: FALSE; 109: 1; 110: FALSE; 111: FALSE; 112: FALSE; 114: TRUE; 115: TRUE; 116: FALSE; 117: FALSE; 118: FALSE; 123: FALSE; 125: FALSE; 127: FALSE; 129: FALSE; 131: FALSE; 133: FALSE; 144: 0; 145: 0; 146: 0; 147: 0; 148: 0 | 2012-01-25 10:54
|  |  | 31: 通常; 32: こう配受; 33: 円形; 34: 鋳鉄; 35: 600; 37: T-14; 42: 1; 44: 1; 45: 1; 46: 1; 47: 1; 48: 0; 49: 0; 50: なし; 53: 管底; 54: 段差接合; 95: 市道; 96: 車道; 97: 市; 99: アスファルト; 101: Ｌ交通; 102: FALSE; 103: FALSE; 104: FALSE; 105: FALSE; 106: FALSE; 107: FALSE; 108: FALSE; 109: 1; 110: FALSE; 111: FALSE; 112: FALSE; 114: TRUE; 115: TRUE; 116: FALSE; 117: FALSE; 118: FALSE; 123: FALSE; 125: FALSE; 127: FALSE; 129: FALSE; 131: FALSE; 133: FALSE; 144: 0; 145: 0; 146: 0; 147: 0; 148: 0 | 2012-01-25 10:54
|  |  | 31: 通常; 32: こう配受; 33: 円形; 34: 鋳鉄; 35: 600; 37: T-14; 42: 1; 44: 1; 45: 1; 46: 1; 47: 1; 48: 0; 49: 0; 50: なし; 53: 管底; 54: 段差接合; 95: 市道; 96: 車道; 97: 市; 99: アスファルト; 101: Ｌ交通; 102: FALSE; 103: FALSE; 104: FALSE; 105: FALSE; 106: FALSE; 107: FALSE; 108: FALSE; 109: 1; 110: FALSE; 111: FALSE; 112: FALSE; 114: TRUE; 115: TRUE; 116: FALSE; 117: FALSE; 118: FALSE; 123: FALSE; 125: FALSE; 127: FALSE; 129: FALSE; 131: FALSE; 133: FALSE; 144: 0; 145: 0; 146: 0; 147: 0; 148: 0 | 2012-01-25 10:54
|  |  | 31: 通常; 32: こう配受; 33: 円形; 34: 鋳鉄; 35: 600; 37: T-14; 42: 1; 44: 1; 45: 1; 46: 1; 47: 1; 48: 0; 49: 0; 50: なし; 53: 管底; 54: 段差接合; 95: 市道; 96: 車道; 97: 市; 99: アスファルト; 101: Ｌ交通; 102: FALSE; 103: FALSE; 104: FALSE; 105: FALSE; 106: FALSE; 107: FALSE; 108: FALSE; 109: 1; 110: FALSE; 111: FALSE; 112: FALSE; 114: TRUE; 115: TRUE; 116: FALSE; 117: FALSE; 118: FALSE; 123: FALSE; 125: FALSE; 127: FALSE; 129: FALSE; 131: FALSE; 133: FALSE; 144: 0; 145: 0; 146: 0; 147: 0; 148: 0 | 2012-01-25 10:54
|  |  | 31: 通常; 32: こう配受; 33: 円形; 34: 鋳鉄; 35: 600; 37: T-14; 42: 1; 44: 1; 45: 1; 46: 1; 47: 1; 48: 0; 49: 0; 50: なし; 53: 管底; 54: 段差接合; 95: 市道; 96: 車道; 97: 市; 99: アスファルト; 101: Ｌ交通; 102: FALSE; 103: FALSE; 104: FALSE; 105: FALSE; 106: FALSE; 107: FALSE; 108: FALSE; 109: 1; 110: FALSE; 111: FALSE; 112: FALSE; 114: TRUE; 115: TRUE; 116: FALSE; 117: FALSE; 118: FALSE; 123: FALSE; 125: FALSE; 127: FALSE; 129: FALSE; 131: FALSE; 133: FALSE; 144: 0; 145: 0; 146: 0; 147: 0; 148: 0 | 2012-01-25 10:54
|  |  | 31: 通常; 32: こう配受; 33: 円形; 34: 鋳鉄; 35: 600; 37: T-14; 42: 1; 44: 1; 45: 1; 46: 1; 47: 1; 48: 0; 49: 0; 50: なし; 53: 管底; 54: 段差接合; 95: 市道; 96: 車道; 97: 市; 99: アスファルト; 101: Ｌ交通; 102: FALSE; 103: FALSE; 104: FALSE; 105: FALSE; 106: FALSE; 107: FALSE; 108: FALSE; 109: 1; 110: FALSE; 111: FALSE; 112: FALSE; 114: TRUE; 115: TRUE; 116: FALSE; 117: FALSE; 118: FALSE; 123: FALSE; 125: FALSE; 127: FALSE; 129: FALSE; 131: FALSE; 133: FALSE; 144: 0; 145: 0; 146: 0; 147: 0; 148: 0 | 2012-01-25 10:54
|  |  | 31: 通常; 32: こう配受; 33: 円形; 34: 鋳鉄; 35: 600; 37: T-14; 42: 1; 44: 1; 45: 1; 46: 1; 47: 1; 48: 0; 49: 0; 50: なし; 53: 管底; 54: 段差接合; 95: 市道; 96: 車道; 97: 市; 99: アスファルト; 101: Ｌ交通; 102: FALSE; 103: FALSE; 104: FALSE; 105: FALSE; 106: FALSE; 107: FALSE; 108: FALSE; 109: 1; 110: FALSE; 111: FALSE; 112: FALSE; 114: TRUE; 115: TRUE; 116: FALSE; 117: FALSE; 118: FALSE; 123: FALSE; 125: FALSE; 127: FALSE; 129: FALSE; 131: FALSE; 133: FALSE; 144: 0; 145: 0; 146: 0; 147: 0; 148: 0 | 2012-01-25 10:54
|  |  | 31: 通常; 32: こう配受; 33: 円形; 34: 鋳鉄; 35: 600; 37: T-14; 42: 1; 44: 1; 45: 1; 46: 1; 47: 1; 48: 0; 49: 0; 50: なし; 53: 管底; 54: 段差接合; 95: 市道; 96: 車道; 97: 市; 99: アスファルト; 101: Ｌ交通; 102: FALSE; 103: FALSE; 104: FALSE; 105: FALSE; 106: FALSE; 107: FALSE; 108: FALSE; 109: 1; 110: FALSE; 111: FALSE; 112: FALSE; 114: TRUE; 115: TRUE; 116: FALSE; 117: FALSE; 118: FALSE; 123: FALSE; 125: FALSE; 127: FALSE; 129: FALSE; 131: FALSE; 133: FALSE; 144: 0; 145: 0; 146: 0; 147: 0; 148: 0 | 2012-01-25 10:54
|  |  | 31: 通常; 32: こう配受; 33: 円形; 34: 鋳鉄; 35: 600; 37: T-14; 42: 1; 44: 1; 45: 1; 46: 1; 47: 1; 48: 0; 49: 0; 50: なし; 53: 管底; 54: 段差接合; 95: 市道; 96: 車道; 97: 市; 99: アスファルト; 101: Ｌ交通; 102: FALSE; 103: FALSE; 104: FALSE; 105: FALSE; 106: FALSE; 107: FALSE; 108: FALSE; 109: 1; 110: FALSE; 111: FALSE; 112: FALSE; 114: TRUE; 115: TRUE; 116: FALSE; 117: FALSE; 118: FALSE; 123: FALSE; 125: FALSE; 127: FALSE; 129: FALSE; 131: FALSE; 133: FALSE; 144: 0; 145: 0; 146: 0; 147: 0; 148: 0 | 2012-01-25 10:54
|  |  | 31: 通常; 32: こう配受; 33: 円形; 34: 鋳鉄; 35: 600; 37: T-14; 42: 1; 44: 1; 45: 1; 46: 1; 47: 1; 48: 0; 49: 0; 50: なし; 53: 管底; 54: 段差接合; 95: 市道; 96: 車道; 97: 市; 99: アスファルト; 101: Ｌ交通; 102: FALSE; 103: FALSE; 104: FALSE; 105: FALSE; 106: FALSE; 107: FALSE; 108: FALSE; 109: 1; 110: FALSE; 111: FALSE; 112: FALSE; 114: TRUE; 115: TRUE; 116: FALSE; 117: FALSE; 118: FALSE; 123: FALSE; 125: FALSE; 127: FALSE; 129: FALSE; 131: FALSE; 133: FALSE; 144: 0; 145: 0; 146: 0; 147: 0; 148: 0 | 2012-01-25 10:54
|  |  | 31: 通常; 32: こう配受; 33: 円形; 34: 鋳鉄; 35: 600; 37: T-14; 42: 1; 44: 1; 45: 1; 46: 1; 47: 1; 48: 0; 49: 0; 50: なし; 53: 管底; 54: 段差接合; 95: 市道; 96: 車道; 97: 市; 99: アスファルト; 101: Ｌ交通; 102: FALSE; 103: FALSE; 104: FALSE; 105: FALSE; 106: FALSE; 107: FALSE; 108: FALSE; 109: 1; 110: FALSE; 111: FALSE; 112: FALSE; 114: TRUE; 115: TRUE; 116: FALSE; 117: FALSE; 118: FALSE; 123: FALSE; 125: FALSE; 127: FALSE; 129: FALSE; 131: FALSE; 133: FALSE; 144: 0; 145: 0; 146: 0; 147: 0; 148: 0 | 2012-01-25 10:54
|  |  | 31: 通常; 32: こう配受; 33: 円形; 34: 鋳鉄; 35: 600; 37: T-14; 42: 1; 44: 1; 45: 1; 46: 1; 47: 1; 48: 0; 49: 0; 50: なし; 53: 管底; 54: 段差接合; 95: 市道; 96: 車道; 97: 市; 99: アスファルト; 101: Ｌ交通; 102: FALSE; 103: FALSE; 104: FALSE; 105: FALSE; 106: FALSE; 107: FALSE; 108: FALSE; 109: 1; 110: FALSE; 111: FALSE; 112: FALSE; 114: TRUE; 115: TRUE; 116: FALSE; 117: FALSE; 118: FALSE; 123: FALSE; 125: FALSE; 127: FALSE; 129: FALSE; 131: FALSE; 133: FALSE; 144: 0; 145: 0; 146: 0; 147: 0; 148: 0 | 2012-01-25 10:54
|  |  | 31: 通常; 32: こう配受; 33: 円形; 34: 鋳鉄; 35: 600; 37: T-14; 42: 1; 44: 1; 45: 1; 46: 1; 47: 1; 48: 0; 49: 0; 50: なし; 53: 管底; 54: 段差接合; 95: 市道; 96: 車道; 97: 市; 99: アスファルト; 101: Ｌ交通; 102: FALSE; 103: FALSE; 104: FALSE; 105: FALSE; 106: FALSE; 107: FALSE; 108: FALSE; 109: 1; 110: FALSE; 111: FALSE; 112: FALSE; 114: TRUE; 115: TRUE; 116: FALSE; 117: FALSE; 118: FALSE; 123: FALSE; 125: FALSE; 127: FALSE; 129: FALSE; 131: FALSE; 133: FALSE; 144: 0; 145: 0; 146: 0; 147: 0; 148: 0 | 2012-01-25 10:54
|  |  | 31: 通常; 32: こう配受; 33: 円形; 34: 鋳鉄; 35: 600; 37: T-14; 42: 1; 44: 1; 45: 1; 46: 1; 47: 1; 48: 0; 49: 0; 50: なし; 53: 管底; 54: 段差接合; 95: 市道; 96: 車道; 97: 市; 99: アスファルト; 101: Ｌ交通; 102: FALSE; 103: FALSE; 104: FALSE; 105: FALSE; 106: FALSE; 107: FALSE; 108: FALSE; 109: 1; 110: FALSE; 111: FALSE; 112: FALSE; 114: TRUE; 115: TRUE; 116: FALSE; 117: FALSE; 118: FALSE; 123: FALSE; 125: FALSE; 127: FALSE; 129: FALSE; 131: FALSE; 133: FALSE; 144: 0; 145: 0; 146: 0; 147: 0; 148: 0 | 2012-01-25 10:54
|  |  | 31: 通常; 32: こう配受; 33: 円形; 34: 鋳鉄; 35: 600; 37: T-14; 42: 1; 44: 1; 45: 1; 46: 1; 47: 1; 48: 0; 49: 0; 50: なし; 53: 管底; 54: 段差接合; 95: 市道; 96: 車道; 97: 市; 99: アスファルト; 101: Ｌ交通; 102: FALSE; 103: FALSE; 104: FALSE; 105: FALSE; 106: FALSE; 107: FALSE; 108: FALSE; 109: 1; 110: FALSE; 111: FALSE; 112: FALSE; 114: TRUE; 115: TRUE; 116: FALSE; 117: FALSE; 118: FALSE; 123: FALSE; 125: FALSE; 127: FALSE; 129: FALSE; 131: FALSE; 133: FALSE; 144: 0; 145: 0; 146: 0; 147: 0; 148: 0 | 2012-01-25 10:54
|  |  | 31: 通常; 32: こう配受; 33: 円形; 34: 鋳鉄; 35: 600; 37: T-14; 42: 1; 44: 1; 45: 1; 46: 1; 47: 1; 48: 0; 49: 0; 50: なし; 53: 管底; 54: 段差接合; 95: 市道; 96: 車道; 97: 市; 99: アスファルト; 101: Ｌ交通; 102: FALSE; 103: FALSE; 104: FALSE; 105: FALSE; 106: FALSE; 107: FALSE; 108: FALSE; 109: 1; 110: FALSE; 111: FALSE; 112: FALSE; 114: TRUE; 115: TRUE; 116: FALSE; 117: FALSE; 118: FALSE; 123: FALSE; 125: FALSE; 127: FALSE; 129: FALSE; 131: FALSE; 133: FALSE; 144: 0; 145: 0; 146: 0; 147: 0; 148: 0 | 2012-01-25 10:54
|  |  | 31: 通常; 32: こう配受; 33: 円形; 34: 鋳鉄; 35: 600; 37: T-14; 42: 1; 44: 1; 45: 1; 46: 1; 47: 1; 48: 0; 49: 0; 50: なし; 53: 管底; 54: 段差接合; 95: 市道; 96: 車道; 97: 市; 99: アスファルト; 101: Ｌ交通; 102: FALSE; 103: FALSE; 104: FALSE; 105: FALSE; 106: FALSE; 107: FALSE; 108: FALSE; 109: 1; 110: FALSE; 111: FALSE; 112: FALSE; 114: TRUE; 115: TRUE; 116: FALSE; 117: FALSE; 118: FALSE; 123: FALSE; 125: FALSE; 127: FALSE; 129: FALSE; 131: FALSE; 133: FALSE; 144: 0; 145: 0; 146: 0; 147: 0; 148: 0 | 2012-01-25 10:54
|  |  | 31: 通常; 32: こう配受; 33: 円形; 34: 鋳鉄; 35: 600; 37: T-14; 42: 1; 44: 1; 45: 1; 46: 1; 47: 1; 48: 0; 49: 0; 50: なし; 53: 管底; 54: 段差接合; 95: 市道; 96: 車道; 97: 市; 99: アスファルト; 101: Ｌ交通; 102: FALSE; 103: FALSE; 104: FALSE; 105: FALSE; 106: FALSE; 107: FALSE; 108: FALSE; 109: 1; 110: FALSE; 111: FALSE; 112: FALSE; 114: TRUE; 115: TRUE; 116: FALSE; 117: FALSE; 118: FALSE; 123: FALSE; 125: FALSE; 127: FALSE; 129: FALSE; 131: FALSE; 133: FALSE; 144: 0; 145: 0; 146: 0; 147: 0; 148: 0 | 2012-01-25 10:54
|  |  | 31: 通常; 32: こう配受; 33: 円形; 34: 鋳鉄; 35: 600; 37: T-14; 42: 1; 44: 1; 45: 1; 46: 1; 47: 1; 48: 0; 49: 0; 50: なし; 53: 管底; 54: 段差接合; 95: 市道; 96: 車道; 97: 市; 99: アスファルト; 101: Ｌ交通; 102: FALSE; 103: FALSE; 104: FALSE; 105: FALSE; 106: FALSE; 107: FALSE; 108: FALSE; 109: 1; 110: FALSE; 111: FALSE; 112: FALSE; 114: TRUE; 115: TRUE; 116: FALSE; 117: FALSE; 118: FALSE; 123: FALSE; 125: FALSE; 127: FALSE; 129: FALSE; 131: FALSE; 133: FALSE; 144: 0; 145: 0; 146: 0; 147: 0; 148: 0 | 2012-01-25 10:54
|  |  | 31: 通常; 32: こう配受; 33: 円形; 34: 鋳鉄; 35: 600; 37: T-14; 42: 1; 44: 1; 45: 1; 46: 1; 47: 1; 48: 0; 49: 0; 50: なし; 53: 管底; 54: 段差接合; 95: 市道; 96: 車道; 97: 市; 99: アスファルト; 101: Ｌ交通; 102: FALSE; 103: FALSE; 104: FALSE; 105: FALSE; 106: FALSE; 107: FALSE; 108: FALSE; 109: 1; 110: FALSE; 111: FALSE; 112: FALSE; 114: TRUE; 115: TRUE; 116: FALSE; 117: FALSE; 118: FALSE; 123: FALSE; 125: FALSE; 127: FALSE; 129: FALSE; 131: FALSE; 133: FALSE; 144: 0; 145: 0; 146: 0; 147: 0; 148: 0 | 2012-01-25 10:54
|  |  | 31: 通常; 32: こう配受; 33: 円形; 34: 鋳鉄; 35: 600; 37: T-14; 42: 1; 44: 1; 45: 1; 46: 1; 47: 1; 48: 0; 49: 0; 50: なし; 53: 管底; 54: 段差接合; 95: 市道; 96: 車道; 97: 市; 99: アスファルト; 101: Ｌ交通; 102: FALSE; 103: FALSE; 104: FALSE; 105: FALSE; 106: FALSE; 107: FALSE; 108: FALSE; 109: 1; 110: FALSE; 111: FALSE; 112: FALSE; 114: TRUE; 115: TRUE; 116: FALSE; 117: FALSE; 118: FALSE; 123: FALSE; 125: FALSE; 127: FALSE; 129: FALSE; 131: FALSE; 133: FALSE; 144: 0; 145: 0; 146: 0; 147: 0; 148: 0 | 2012-01-25 10:54
|  |  | 31: 通常; 32: こう配受; 33: 円形; 34: 鋳鉄; 35: 600; 37: T-14; 42: 1; 44: 1; 45: 1; 46: 1; 47: 1; 48: 0; 49: 0; 50: なし; 53: 管底; 54: 段差接合; 95: 市道; 96: 車道; 97: 市; 99: アスファルト; 101: Ｌ交通; 102: FALSE; 103: FALSE; 104: FALSE; 105: FALSE; 106: FALSE; 107: FALSE; 108: FALSE; 109: 1; 110: FALSE; 111: FALSE; 112: FALSE; 114: TRUE; 115: TRUE; 116: FALSE; 117: FALSE; 118: FALSE; 123: FALSE; 125: FALSE; 127: FALSE; 129: FALSE; 131: FALSE; 133: FALSE; 144: 0; 145: 0; 146: 0; 147: 0; 148: 0 | 2012-01-25 10:54
|  |  | 31: 通常; 32: こう配受; 33: 円形; 34: 鋳鉄; 35: 600; 37: T-14; 42: 1; 44: 1; 45: 1; 46: 1; 47: 1; 48: 0; 49: 0; 50: なし; 53: 管底; 54: 段差接合; 95: 市道; 96: 車道; 97: 市; 99: アスファルト; 101: Ｌ交通; 102: FALSE; 103: FALSE; 104: FALSE; 105: FALSE; 106: FALSE; 107: FALSE; 108: FALSE; 109: 1; 110: FALSE; 111: FALSE; 112: FALSE; 114: TRUE; 115: TRUE; 116: FALSE; 117: FALSE; 118: FALSE; 123: FALSE; 125: FALSE; 127: FALSE; 129: FALSE; 131: FALSE; 133: FALSE; 144: 0; 145: 0; 146: 0; 147: 0; 148: 0 | 2012-01-25 10:54
|  |  | 31: 通常; 32: こう配受; 33: 円形; 34: 鋳鉄; 35: 600; 37: T-14; 42: 1; 44: 1; 45: 1; 46: 1; 47: 1; 48: 0; 49: 0; 50: なし; 53: 管底; 54: 段差接合; 95: 市道; 96: 車道; 97: 市; 99: アスファルト; 101: Ｌ交通; 102: FALSE; 103: FALSE; 104: FALSE; 105: FALSE; 106: FALSE; 107: FALSE; 108: FALSE; 109: 1; 110: FALSE; 111: FALSE; 112: FALSE; 114: TRUE; 115: TRUE; 116: FALSE; 117: FALSE; 118: FALSE; 123: FALSE; 125: FALSE; 127: FALSE; 129: FALSE; 131: FALSE; 133: FALSE; 144: 0; 145: 0; 146: 0; 147: 0; 148: 0 | 2012-01-25 10:54
|  |  | 31: 通常; 32: こう配受; 33: 円形; 34: 鋳鉄; 35: 600; 37: T-14; 42: 1; 44: 1; 45: 1; 46: 1; 47: 1; 48: 0; 49: 0; 50: なし; 53: 管底; 54: 段差接合; 95: 市道; 96: 車道; 97: 市; 99: アスファルト; 101: Ｌ交通; 102: FALSE; 103: FALSE; 104: FALSE; 105: FALSE; 106: FALSE; 107: FALSE; 108: FALSE; 109: 1; 110: FALSE; 111: FALSE; 112: FALSE; 114: TRUE; 115: TRUE; 116: FALSE; 117: FALSE; 118: FALSE; 123: FALSE; 125: FALSE; 127: FALSE; 129: FALSE; 131: FALSE; 133: FALSE; 144: 0; 145: 0; 146: 0; 147: 0; 148: 0 | 2012-01-25 10:54
|  |  | 31: 通常; 32: こう配受; 33: 円形; 34: 鋳鉄; 35: 600; 37: T-14; 42: 1; 44: 1; 45: 1; 46: 1; 47: 1; 48: 0; 49: 0; 50: なし; 53: 管底; 54: 段差接合; 95: 市道; 96: 車道; 97: 市; 99: アスファルト; 101: Ｌ交通; 102: FALSE; 103: FALSE; 104: FALSE; 105: FALSE; 106: FALSE; 107: FALSE; 108: FALSE; 109: 1; 110: FALSE; 111: FALSE; 112: FALSE; 114: TRUE; 115: TRUE; 116: FALSE; 117: FALSE; 118: FALSE; 123: FALSE; 125: FALSE; 127: FALSE; 129: FALSE; 131: FALSE; 133: FALSE; 144: 0; 145: 0; 146: 0; 147: 0; 148: 0 | 2012-01-25 10:54
|  |  | 31: 通常; 32: こう配受; 33: 円形; 34: 鋳鉄; 35: 600; 37: T-14; 42: 1; 44: 1; 45: 1; 46: 1; 47: 1; 48: 0; 49: 0; 50: なし; 53: 管底; 54: 段差接合; 95: 市道; 96: 車道; 97: 市; 99: アスファルト; 101: Ｌ交通; 102: FALSE; 103: FALSE; 104: FALSE; 105: FALSE; 106: FALSE; 107: FALSE; 108: FALSE; 109: 1; 110: FALSE; 111: FALSE; 112: FALSE; 114: TRUE; 115: TRUE; 116: FALSE; 117: FALSE; 118: FALSE; 123: FALSE; 125: FALSE; 127: FALSE; 129: FALSE; 131: FALSE; 133: FALSE; 144: 0; 145: 0; 146: 0; 147: 0; 148: 0 | 2012-01-25 10:54
|  |  | 31: 通常; 32: こう配受; 33: 円形; 34: 鋳鉄; 35: 600; 37: T-14; 42: 1; 44: 1; 45: 1; 46: 1; 47: 1; 48: 0; 49: 0; 50: なし; 53: 管底; 54: 段差接合; 95: 市道; 96: 車道; 97: 市; 99: アスファルト; 101: Ｌ交通; 102: FALSE; 103: FALSE; 104: FALSE; 105: FALSE; 106: FALSE; 107: FALSE; 108: FALSE; 109: 1; 110: FALSE; 111: FALSE; 112: FALSE; 114: TRUE; 115: TRUE; 116: FALSE; 117: FALSE; 118: FALSE; 123: FALSE; 125: FALSE; 127: FALSE; 129: FALSE; 131: FALSE; 133: FALSE; 144: 0; 145: 0; 146: 0; 147: 0; 148: 0 | 2012-01-25 10:54
|  |  | 31: 通常; 32: こう配受; 33: 円形; 34: 鋳鉄; 35: 600; 37: T-14; 42: 1; 44: 1; 45: 1; 46: 1; 47: 1; 48: 0; 49: 0; 50: なし; 53: 管底; 54: 段差接合; 95: 市道; 96: 車道; 97: 市; 99: アスファルト; 101: Ｌ交通; 102: FALSE; 103: FALSE; 104: FALSE; 105: FALSE; 106: FALSE; 107: FALSE; 108: FALSE; 109: 1; 110: FALSE; 111: FALSE; 112: FALSE; 114: TRUE; 115: TRUE; 116: FALSE; 117: FALSE; 118: FALSE; 123: FALSE; 125: FALSE; 127: FALSE; 129: FALSE; 131: FALSE; 133: FALSE; 144: 0; 145: 0; 146: 0; 147: 0; 148: 0 | 2012-01-25 10:54
|  |  | 31: 通常; 32: こう配受; 33: 円形; 34: 鋳鉄; 35: 600; 37: T-14; 42: 1; 44: 1; 45: 1; 46: 1; 47: 1; 48: 0; 49: 0; 50: なし; 53: 管底; 54: 段差接合; 95: 市道; 96: 車道; 97: 市; 99: アスファルト; 101: Ｌ交通; 102: FALSE; 103: FALSE; 104: FALSE; 105: FALSE; 106: FALSE; 107: FALSE; 108: FALSE; 109: 1; 110: FALSE; 111: FALSE; 112: FALSE; 114: TRUE; 115: TRUE; 116: FALSE; 117: FALSE; 118: FALSE; 123: FALSE; 125: FALSE; 127: FALSE; 129: FALSE; 131: FALSE; 133: FALSE; 144: 0; 145: 0; 146: 0; 147: 0; 148: 0 | 2012-01-25 10:54
|  |  | 31: 通常; 32: こう配受; 33: 円形; 34: 鋳鉄; 35: 600; 37: T-14; 42: 1; 44: 1; 45: 1; 46: 1; 47: 1; 48: 0; 49: 0; 50: なし; 53: 管底; 54: 段差接合; 95: 市道; 96: 車道; 97: 市; 99: アスファルト; 101: Ｌ交通; 102: FALSE; 103: FALSE; 104: FALSE; 105: FALSE; 106: FALSE; 107: FALSE; 108: FALSE; 109: 1; 110: FALSE; 111: FALSE; 112: FALSE; 114: TRUE; 115: TRUE; 116: FALSE; 117: FALSE; 118: FALSE; 123: FALSE; 125: FALSE; 127: FALSE; 129: FALSE; 131: FALSE; 133: FALSE; 144: 0; 145: 0; 146: 0; 147: 0; 148: 0 | 2012-01-25 10:54
|  |  | 31: 通常; 32: こう配受; 33: 円形; 34: 鋳鉄; 35: 600; 37: T-14; 42: 1; 44: 1; 45: 1; 46: 1; 47: 1; 48: 0; 49: 0; 50: なし; 53: 管底; 54: 段差接合; 95: 市道; 96: 車道; 97: 市; 99: アスファルト; 101: Ｌ交通; 102: FALSE; 103: FALSE; 104: FALSE; 105: FALSE; 106: FALSE; 107: FALSE; 108: FALSE; 109: 1; 110: FALSE; 111: FALSE; 112: FALSE; 114: TRUE; 115: TRUE; 116: FALSE; 117: FALSE; 118: FALSE; 123: FALSE; 125: FALSE; 127: FALSE; 129: FALSE; 131: FALSE; 133: FALSE; 144: 0; 145: 0; 146: 0; 147: 0; 148: 0 | 2012-01-25 10:54
|  |  | 31: 通常; 32: こう配受; 33: 円形; 34: 鋳鉄; 35: 600; 37: T-14; 42: 1; 44: 1; 45: 1; 46: 1; 47: 1; 48: 0; 49: 0; 50: なし; 53: 管底; 54: 段差接合; 95: 市道; 96: 車道; 97: 市; 99: アスファルト; 101: Ｌ交通; 102: FALSE; 103: FALSE; 104: FALSE; 105: FALSE; 106: FALSE; 107: FALSE; 108: FALSE; 109: 1; 110: FALSE; 111: FALSE; 112: FALSE; 114: TRUE; 115: TRUE; 116: FALSE; 117: FALSE; 118: FALSE; 123: FALSE; 125: FALSE; 127: FALSE; 129: FALSE; 131: FALSE; 133: FALSE; 144: 0; 145: 0; 146: 0; 147: 0; 148: 0 | 2012-01-25 10:54
|  |  | 31: 通常; 32: こう配受; 33: 円形; 34: 鋳鉄; 35: 600; 37: T-14; 42: 1; 44: 1; 45: 1; 46: 1; 47: 1; 48: 0; 49: 0; 50: なし; 53: 管底; 54: 段差接合; 95: 市道; 96: 車道; 97: 市; 99: アスファルト; 101: Ｌ交通; 102: FALSE; 103: FALSE; 104: FALSE; 105: FALSE; 106: FALSE; 107: FALSE; 108: FALSE; 109: 1; 110: FALSE; 111: FALSE; 112: FALSE; 114: TRUE; 115: TRUE; 116: FALSE; 117: FALSE; 118: FALSE; 123: FALSE; 125: FALSE; 127: FALSE; 129: FALSE; 131: FALSE; 133: FALSE; 144: 0; 145: 0; 146: 0; 147: 0; 148: 0 | 2012-01-25 10:54
|  |  | 31: 通常; 32: こう配受; 33: 円形; 34: 鋳鉄; 35: 600; 37: T-14; 42: 1; 44: 1; 45: 1; 46: 1; 47: 1; 48: 0; 49: 0; 50: なし; 53: 管底; 54: 段差接合; 95: 市道; 96: 車道; 97: 市; 99: アスファルト; 101: Ｌ交通; 102: FALSE; 103: FALSE; 104: FALSE; 105: FALSE; 106: FALSE; 107: FALSE; 108: FALSE; 109: 1; 110: FALSE; 111: FALSE; 112: FALSE; 114: TRUE; 115: TRUE; 116: FALSE; 117: FALSE; 118: FALSE; 123: FALSE; 125: FALSE; 127: FALSE; 129: FALSE; 131: FALSE; 133: FALSE; 144: 0; 145: 0; 146: 0; 147: 0; 148: 0 | 2012-01-25 10:54
|  |  | 31: 通常; 32: こう配受; 33: 円形; 34: 鋳鉄; 35: 600; 37: T-14; 42: 1; 44: 1; 45: 1; 46: 1; 47: 1; 48: 0; 49: 0; 50: なし; 53: 管底; 54: 段差接合; 95: 市道; 96: 車道; 97: 市; 99: アスファルト; 101: Ｌ交通; 102: FALSE; 103: FALSE; 104: FALSE; 105: FALSE; 106: FALSE; 107: FALSE; 108: FALSE; 109: 1; 110: FALSE; 111: FALSE; 112: FALSE; 114: TRUE; 115: TRUE; 116: FALSE; 117: FALSE; 118: FALSE; 123: FALSE; 125: FALSE; 127: FALSE; 129: FALSE; 131: FALSE; 133: FALSE; 144: 0; 145: 0; 146: 0; 147: 0; 148: 0 | 2012-01-25 10:54
|  |  | 31: 通常; 32: こう配受; 33: 円形; 34: 鋳鉄; 35: 600; 37: T-14; 42: 1; 44: 1; 45: 1; 46: 1; 47: 1; 48: 0; 49: 0; 50: なし; 53: 管底; 54: 段差接合; 95: 市道; 96: 車道; 97: 市; 99: アスファルト; 101: Ｌ交通; 102: FALSE; 103: FALSE; 104: FALSE; 105: FALSE; 106: FALSE; 107: FALSE; 108: FALSE; 109: 1; 110: FALSE; 111: FALSE; 112: FALSE; 114: TRUE; 115: TRUE; 116: FALSE; 117: FALSE; 118: FALSE; 123: FALSE; 125: FALSE; 127: FALSE; 129: FALSE; 131: FALSE; 133: FALSE; 144: 0; 145: 0; 146: 0; 147: 0; 148: 0 | 2012-01-25 10:54
|  |  | 31: 通常; 32: こう配受; 33: 円形; 34: 鋳鉄; 35: 600; 37: T-14; 42: 1; 44: 1; 45: 1; 46: 1; 47: 1; 48: 0; 49: 0; 50: なし; 53: 管底; 54: 段差接合; 95: 市道; 96: 車道; 97: 市; 99: アスファルト; 101: Ｌ交通; 102: FALSE; 103: FALSE; 104: FALSE; 105: FALSE; 106: FALSE; 107: FALSE; 108: FALSE; 109: 1; 110: FALSE; 111: FALSE; 112: FALSE; 114: TRUE; 115: TRUE; 116: FALSE; 117: FALSE; 118: FALSE; 123: FALSE; 125: FALSE; 127: FALSE; 129: FALSE; 131: FALSE; 133: FALSE; 144: 0; 145: 0; 146: 0; 147: 0; 148: 0 | 2012-01-25 10:54
|  |  | 31: 通常; 32: こう配受; 33: 円形; 34: 鋳鉄; 35: 600; 37: T-14; 42: 1; 44: 1; 45: 1; 46: 1; 47: 1; 48: 0; 49: 0; 50: なし; 53: 管底; 54: 段差接合; 95: 市道; 96: 車道; 97: 市; 99: アスファルト; 101: Ｌ交通; 102: FALSE; 103: FALSE; 104: FALSE; 105: FALSE; 106: FALSE; 107: FALSE; 108: FALSE; 109: 1; 110: FALSE; 111: FALSE; 112: FALSE; 114: TRUE; 115: TRUE; 116: FALSE; 117: FALSE; 118: FALSE; 123: FALSE; 125: FALSE; 127: FALSE; 129: FALSE; 131: FALSE; 133: FALSE; 144: 0; 145: 0; 146: 0; 147: 0; 148: 0 | 2012-01-25 10:54
|  |  | 31: 通常; 32: こう配受; 33: 円形; 34: 鋳鉄; 35: 600; 37: T-14; 42: 1; 44: 1; 45: 1; 46: 1; 47: 1; 48: 0; 49: 0; 50: なし; 53: 管底; 54: 段差接合; 95: 市道; 96: 車道; 97: 市; 99: アスファルト; 101: Ｌ交通; 102: FALSE; 103: FALSE; 104: FALSE; 105: FALSE; 106: FALSE; 107: FALSE; 108: FALSE; 109: 1; 110: FALSE; 111: FALSE; 112: FALSE; 114: TRUE; 115: TRUE; 116: FALSE; 117: FALSE; 118: FALSE; 123: FALSE; 125: FALSE; 127: FALSE; 129: FALSE; 131: FALSE; 133: FALSE; 144: 0; 145: 0; 146: 0; 147: 0; 148: 0 | 2012-01-25 10:54
|  |  | 31: 通常; 32: こう配受; 33: 円形; 34: 鋳鉄; 35: 600; 37: T-14; 42: 1; 44: 1; 45: 1; 46: 1; 47: 1; 48: 0; 49: 0; 50: なし; 53: 管底; 54: 段差接合; 95: 市道; 96: 車道; 97: 市; 99: アスファルト; 101: Ｌ交通; 102: FALSE; 103: FALSE; 104: FALSE; 105: FALSE; 106: FALSE; 107: FALSE; 108: FALSE; 109: 1; 110: FALSE; 111: FALSE; 112: FALSE; 114: TRUE; 115: TRUE; 116: FALSE; 117: FALSE; 118: FALSE; 123: FALSE; 125: FALSE; 127: FALSE; 129: FALSE; 131: FALSE; 133: FALSE; 144: 0; 145: 0; 146: 0; 147: 0; 148: 0 | 2012-01-25 10:54
|  |  | 31: 通常; 32: こう配受; 33: 円形; 34: 鋳鉄; 35: 600; 37: T-14; 42: 1; 44: 1; 45: 1; 46: 1; 47: 1; 48: 0; 49: 0; 50: なし; 53: 管底; 54: 段差接合; 95: 市道; 96: 車道; 97: 市; 99: アスファルト; 101: Ｌ交通; 102: FALSE; 103: FALSE; 104: FALSE; 105: FALSE; 106: FALSE; 107: FALSE; 108: FALSE; 109: 1; 110: FALSE; 111: FALSE; 112: FALSE; 114: TRUE; 115: TRUE; 116: FALSE; 117: FALSE; 118: FALSE; 123: FALSE; 125: FALSE; 127: FALSE; 129: FALSE; 131: FALSE; 133: FALSE; 144: 0; 145: 0; 146: 0; 147: 0; 148: 0 | 2012-01-25 10:54
|  |  | 31: 通常; 32: こう配受; 33: 円形; 34: 鋳鉄; 35: 600; 37: T-14; 42: 1; 44: 1; 45: 1; 46: 1; 47: 1; 48: 0; 49: 0; 50: なし; 53: 管底; 54: 段差接合; 95: 市道; 96: 車道; 97: 市; 99: アスファルト; 101: Ｌ交通; 102: FALSE; 103: FALSE; 104: FALSE; 105: FALSE; 106: FALSE; 107: FALSE; 108: FALSE; 109: 1; 110: FALSE; 111: FALSE; 112: FALSE; 114: TRUE; 115: TRUE; 116: FALSE; 117: FALSE; 118: FALSE; 123: FALSE; 125: FALSE; 127: FALSE; 129: FALSE; 131: FALSE; 133: FALSE; 144: 0; 145: 0; 146: 0; 147: 0; 148: 0 | 2012-01-25 10:54
|  |  | 31: 通常; 32: こう配受; 33: 円形; 34: 鋳鉄; 35: 600; 37: T-14; 42: 1; 44: 1; 45: 1; 46: 1; 47: 1; 48: 0; 49: 0; 50: なし; 53: 管底; 54: 段差接合; 95: 市道; 96: 車道; 97: 市; 99: アスファルト; 101: Ｌ交通; 102: FALSE; 103: FALSE; 104: FALSE; 105: FALSE; 106: FALSE; 107: FALSE; 108: FALSE; 109: 1; 110: FALSE; 111: FALSE; 112: FALSE; 114: TRUE; 115: TRUE; 116: FALSE; 117: FALSE; 118: FALSE; 123: FALSE; 125: FALSE; 127: FALSE; 129: FALSE; 131: FALSE; 133: FALSE; 144: 0; 145: 0; 146: 0; 147: 0; 148: 0 | 2012-01-25 10:54
|  |  | 31: 通常; 32: こう配受; 33: 円形; 34: 鋳鉄; 35: 600; 37: T-14; 42: 1; 44: 1; 45: 1; 46: 1; 47: 1; 48: 0; 49: 0; 50: なし; 53: 管底; 54: 段差接合; 95: 市道; 96: 車道; 97: 市; 99: アスファルト; 101: Ｌ交通; 102: FALSE; 103: FALSE; 104: FALSE; 105: FALSE; 106: FALSE; 107: FALSE; 108: FALSE; 109: 1; 110: FALSE; 111: FALSE; 112: FALSE; 114: TRUE; 115: TRUE; 116: FALSE; 117: FALSE; 118: FALSE; 123: FALSE; 125: FALSE; 127: FALSE; 129: FALSE; 131: FALSE; 133: FALSE; 144: 0; 145: 0; 146: 0; 147: 0; 148: 0 | 2012-01-25 10:54
|  |  | 31: 通常; 32: こう配受; 33: 円形; 34: 鋳鉄; 35: 600; 37: T-14; 42: 1; 44: 1; 45: 1; 46: 1; 47: 1; 48: 0; 49: 0; 50: なし; 53: 管底; 54: 段差接合; 95: 市道; 96: 車道; 97: 市; 99: アスファルト; 101: Ｌ交通; 102: FALSE; 103: FALSE; 104: FALSE; 105: FALSE; 106: FALSE; 107: FALSE; 108: FALSE; 109: 1; 110: FALSE; 111: FALSE; 112: FALSE; 114: TRUE; 115: TRUE; 116: FALSE; 117: FALSE; 118: FALSE; 123: FALSE; 125: FALSE; 127: FALSE; 129: FALSE; 131: FALSE; 133: FALSE; 144: 0; 145: 0; 146: 0; 147: 0; 148: 0 | 2012-01-25 10:54
|  |  | 31: 通常; 32: こう配受; 33: 円形; 34: 鋳鉄; 35: 600; 37: T-14; 42: 1; 44: 1; 45: 1; 46: 1; 47: 1; 48: 0; 49: 0; 50: なし; 53: 管底; 54: 段差接合; 95: 市道; 96: 車道; 97: 市; 99: アスファルト; 101: Ｌ交通; 102: FALSE; 103: FALSE; 104: FALSE; 105: FALSE; 106: FALSE; 107: FALSE; 108: FALSE; 109: 1; 110: FALSE; 111: FALSE; 112: FALSE; 114: TRUE; 115: TRUE; 116: FALSE; 117: FALSE; 118: FALSE; 123: FALSE; 125: FALSE; 127: FALSE; 129: FALSE; 131: FALSE; 133: FALSE; 144: 0; 145: 0; 146: 0; 147: 0; 148: 0 | 2012-01-25 10:54
|  |  | 31: 通常; 32: こう配受; 33: 円形; 34: 鋳鉄; 35: 600; 37: T-14; 42: 1; 44: 1; 45: 1; 46: 1; 47: 1; 48: 0; 49: 0; 50: なし; 53: 管底; 54: 段差接合; 95: 市道; 96: 車道; 97: 市; 99: アスファルト; 101: Ｌ交通; 102: FALSE; 103: FALSE; 104: FALSE; 105: FALSE; 106: FALSE; 107: FALSE; 108: FALSE; 109: 1; 110: FALSE; 111: FALSE; 112: FALSE; 114: TRUE; 115: TRUE; 116: FALSE; 117: FALSE; 118: FALSE; 123: FALSE; 125: FALSE; 127: FALSE; 129: FALSE; 131: FALSE; 133: FALSE; 144: 0; 145: 0; 146: 0; 147: 0; 148: 0 | 2012-01-25 10:54
|  |  | 31: 通常; 32: こう配受; 33: 円形; 34: 鋳鉄; 35: 600; 37: T-14; 42: 1; 44: 1; 45: 1; 46: 1; 47: 1; 48: 0; 49: 0; 50: なし; 53: 管底; 54: 段差接合; 95: 市道; 96: 車道; 97: 市; 99: アスファルト; 101: Ｌ交通; 102: FALSE; 103: FALSE; 104: FALSE; 105: FALSE; 106: FALSE; 107: FALSE; 108: FALSE; 109: 1; 110: FALSE; 111: FALSE; 112: FALSE; 114: TRUE; 115: TRUE; 116: FALSE; 117: FALSE; 118: FALSE; 123: FALSE; 125: FALSE; 127: FALSE; 129: FALSE; 131: FALSE; 133: FALSE; 144: 0; 145: 0; 146: 0; 147: 0; 148: 0 | 2012-01-25 10:54
|  |  | 31: 通常; 32: こう配受; 33: 円形; 34: 鋳鉄; 35: 600; 37: T-14; 42: 1; 44: 1; 45: 1; 46: 1; 47: 1; 48: 0; 49: 0; 50: なし; 53: 管底; 54: 段差接合; 95: 市道; 96: 車道; 97: 市; 99: アスファルト; 101: Ｌ交通; 102: FALSE; 103: FALSE; 104: FALSE; 105: FALSE; 106: FALSE; 107: FALSE; 108: FALSE; 109: 1; 110: FALSE; 111: FALSE; 112: FALSE; 114: TRUE; 115: TRUE; 116: FALSE; 117: FALSE; 118: FALSE; 123: FALSE; 125: FALSE; 127: FALSE; 129: FALSE; 131: FALSE; 133: FALSE; 144: 0; 145: 0; 146: 0; 147: 0; 148: 0 | 2012-01-25 10:54
|  |  | 31: 通常; 32: こう配受; 33: 円形; 34: 鋳鉄; 35: 600; 37: T-14; 42: 1; 44: 1; 45: 1; 46: 1; 47: 1; 48: 0; 49: 0; 50: なし; 53: 管底; 54: 段差接合; 95: 市道; 96: 車道; 97: 市; 99: アスファルト; 101: Ｌ交通; 102: FALSE; 103: FALSE; 104: FALSE; 105: FALSE; 106: FALSE; 107: FALSE; 108: FALSE; 109: 1; 110: FALSE; 111: FALSE; 112: FALSE; 114: TRUE; 115: TRUE; 116: FALSE; 117: FALSE; 118: FALSE; 123: FALSE; 125: FALSE; 127: FALSE; 129: FALSE; 131: FALSE; 133: FALSE; 144: 0; 145: 0; 146: 0; 147: 0; 148: 0 | 2012-01-25 10:54
|  |  | 31: 通常; 32: こう配受; 33: 円形; 34: 鋳鉄; 35: 600; 37: T-14; 42: 1; 44: 1; 45: 1; 46: 1; 47: 1; 48: 0; 49: 0; 50: なし; 53: 管底; 54: 段差接合; 95: 市道; 96: 車道; 97: 市; 99: アスファルト; 101: Ｌ交通; 102: FALSE; 103: FALSE; 104: FALSE; 105: FALSE; 106: FALSE; 107: FALSE; 108: FALSE; 109: 1; 110: FALSE; 111: FALSE; 112: FALSE; 114: TRUE; 115: TRUE; 116: FALSE; 117: FALSE; 118: FALSE; 123: FALSE; 125: FALSE; 127: FALSE; 129: FALSE; 131: FALSE; 133: FALSE; 144: 0; 145: 0; 146: 0; 147: 0; 148: 0 | 2012-01-25 10:54
|  |  | 31: 通常; 32: こう配受; 33: 円形; 34: 鋳鉄; 35: 600; 37: T-14; 42: 1; 44: 1; 45: 1; 46: 1; 47: 1; 48: 0; 49: 0; 50: なし; 53: 管底; 54: 段差接合; 95: 市道; 96: 車道; 97: 市; 99: アスファルト; 101: Ｌ交通; 102: FALSE; 103: FALSE; 104: FALSE; 105: FALSE; 106: FALSE; 107: FALSE; 108: FALSE; 109: 1; 110: FALSE; 111: FALSE; 112: FALSE; 114: TRUE; 115: TRUE; 116: FALSE; 117: FALSE; 118: FALSE; 123: FALSE; 125: FALSE; 127: FALSE; 129: FALSE; 131: FALSE; 133: FALSE; 144: 0; 145: 0; 146: 0; 147: 0; 148: 0 | 2012-01-25 10:54
|  |  | 31: 通常; 32: こう配受; 33: 円形; 34: 鋳鉄; 35: 600; 37: T-14; 42: 1; 44: 1; 45: 1; 46: 1; 47: 1; 48: 0; 49: 0; 50: なし; 53: 管底; 54: 段差接合; 95: 市道; 96: 車道; 97: 市; 99: アスファルト; 101: Ｌ交通; 102: FALSE; 103: FALSE; 104: FALSE; 105: FALSE; 106: FALSE; 107: FALSE; 108: FALSE; 109: 1; 110: FALSE; 111: FALSE; 112: FALSE; 114: TRUE; 115: TRUE; 116: FALSE; 117: FALSE; 118: FALSE; 123: FALSE; 125: FALSE; 127: FALSE; 129: FALSE; 131: FALSE; 133: FALSE; 144: 0; 145: 0; 146: 0; 147: 0; 148: 0 | 2012-01-25 10:54
|  |  | 31: 通常; 32: こう配受; 33: 円形; 34: 鋳鉄; 35: 600; 37: T-14; 42: 1; 44: 1; 45: 1; 46: 1; 47: 1; 48: 0; 49: 0; 50: なし; 53: 管底; 54: 段差接合; 95: 市道; 96: 車道; 97: 市; 99: アスファルト; 101: Ｌ交通; 102: FALSE; 103: FALSE; 104: FALSE; 105: FALSE; 106: FALSE; 107: FALSE; 108: FALSE; 109: 1; 110: FALSE; 111: FALSE; 112: FALSE; 114: TRUE; 115: TRUE; 116: FALSE; 117: FALSE; 118: FALSE; 123: FALSE; 125: FALSE; 127: FALSE; 129: FALSE; 131: FALSE; 133: FALSE; 144: 0; 145: 0; 146: 0; 147: 0; 148: 0 | 2012-01-25 10:54
|  |  | 31: 通常; 32: こう配受; 33: 円形; 34: 鋳鉄; 35: 600; 37: T-14; 42: 1; 44: 1; 45: 1; 46: 1; 47: 1; 48: 0; 49: 0; 50: なし; 53: 管底; 54: 段差接合; 95: 市道; 96: 車道; 97: 市; 99: アスファルト; 101: Ｌ交通; 102: FALSE; 103: FALSE; 104: FALSE; 105: FALSE; 106: FALSE; 107: FALSE; 108: FALSE; 109: 1; 110: FALSE; 111: FALSE; 112: FALSE; 114: TRUE; 115: TRUE; 116: FALSE; 117: FALSE; 118: FALSE; 123: FALSE; 125: FALSE; 127: FALSE; 129: FALSE; 131: FALSE; 133: FALSE; 144: 0; 145: 0; 146: 0; 147: 0; 148: 0 | 2012-01-25 10:54
|  |  | 31: 通常; 32: こう配受; 33: 円形; 34: 鋳鉄; 35: 600; 37: T-14; 42: 1; 44: 1; 45: 1; 46: 1; 47: 1; 48: 0; 49: 0; 50: なし; 53: 管底; 54: 段差接合; 95: 市道; 96: 車道; 97: 市; 99: アスファルト; 101: Ｌ交通; 102: FALSE; 103: FALSE; 104: FALSE; 105: FALSE; 106: FALSE; 107: FALSE; 108: FALSE; 109: 1; 110: FALSE; 111: FALSE; 112: FALSE; 114: TRUE; 115: TRUE; 116: FALSE; 117: FALSE; 118: FALSE; 123: FALSE; 125: FALSE; 127: FALSE; 129: FALSE; 131: FALSE; 133: FALSE; 144: 0; 145: 0; 146: 0; 147: 0; 148: 0 | 2012-01-25 10:54
|  |  | 31: 通常; 32: こう配受; 33: 円形; 34: 鋳鉄; 35: 600; 37: T-14; 42: 1; 44: 1; 45: 1; 46: 1; 47: 1; 48: 0; 49: 0; 50: なし; 53: 管底; 54: 段差接合; 95: 市道; 96: 車道; 97: 市; 99: アスファルト; 101: Ｌ交通; 102: FALSE; 103: FALSE; 104: FALSE; 105: FALSE; 106: FALSE; 107: FALSE; 108: FALSE; 109: 1; 110: FALSE; 111: FALSE; 112: FALSE; 114: TRUE; 115: TRUE; 116: FALSE; 117: FALSE; 118: FALSE; 123: FALSE; 125: FALSE; 127: FALSE; 129: FALSE; 131: FALSE; 133: FALSE; 144: 0; 145: 0; 146: 0; 147: 0; 148: 0 | 2012-01-25 10:54
|  |  | 31: 通常; 32: こう配受; 33: 円形; 34: 鋳鉄; 35: 600; 37: T-14; 42: 1; 44: 1; 45: 1; 46: 1; 47: 1; 48: 0; 49: 0; 50: なし; 53: 管底; 54: 段差接合; 95: 市道; 96: 車道; 97: 市; 99: アスファルト; 101: Ｌ交通; 102: FALSE; 103: FALSE; 104: FALSE; 105: FALSE; 106: FALSE; 107: FALSE; 108: FALSE; 109: 1; 110: FALSE; 111: FALSE; 112: FALSE; 114: TRUE; 115: TRUE; 116: FALSE; 117: FALSE; 118: FALSE; 123: FALSE; 125: FALSE; 127: FALSE; 129: FALSE; 131: FALSE; 133: FALSE; 144: 0; 145: 0; 146: 0; 147: 0; 148: 0 | 2012-01-25 10:54
|  |  | 31: 通常; 32: こう配受; 33: 円形; 34: 鋳鉄; 35: 600; 37: T-14; 42: 1; 44: 1; 45: 1; 46: 1; 47: 1; 48: 0; 49: 0; 50: なし; 53: 管底; 54: 段差接合; 95: 市道; 96: 車道; 97: 市; 99: アスファルト; 101: Ｌ交通; 102: FALSE; 103: FALSE; 104: FALSE; 105: FALSE; 106: FALSE; 107: FALSE; 108: FALSE; 109: 1; 110: FALSE; 111: FALSE; 112: FALSE; 114: TRUE; 115: TRUE; 116: FALSE; 117: FALSE; 118: FALSE; 123: FALSE; 125: FALSE; 127: FALSE; 129: FALSE; 131: FALSE; 133: FALSE; 144: 0; 145: 0; 146: 0; 147: 0; 148: 0 | 2012-01-25 10:54
|  |  | 31: 通常; 32: こう配受; 33: 円形; 34: 鋳鉄; 35: 600; 37: T-14; 42: 1; 44: 1; 45: 1; 46: 1; 47: 1; 48: 0; 49: 0; 50: なし; 53: 管底; 54: 段差接合; 95: 市道; 96: 車道; 97: 市; 99: アスファルト; 101: Ｌ交通; 102: FALSE; 103: FALSE; 104: FALSE; 105: FALSE; 106: FALSE; 107: FALSE; 108: FALSE; 109: 1; 110: FALSE; 111: FALSE; 112: FALSE; 114: TRUE; 115: TRUE; 116: FALSE; 117: FALSE; 118: FALSE; 123: FALSE; 125: FALSE; 127: FALSE; 129: FALSE; 131: FALSE; 133: FALSE; 144: 0; 145: 0; 146: 0; 147: 0; 148: 0 | 2012-01-25 10:54
|  |  | 31: 通常; 32: こう配受; 33: 円形; 34: 鋳鉄; 35: 600; 37: T-14; 42: 1; 44: 1; 45: 1; 46: 1; 47: 1; 48: 0; 49: 0; 50: なし; 53: 管底; 54: 段差接合; 95: 市道; 96: 車道; 97: 市; 99: アスファルト; 101: Ｌ交通; 102: FALSE; 103: FALSE; 104: FALSE; 105: FALSE; 106: FALSE; 107: FALSE; 108: FALSE; 109: 1; 110: FALSE; 111: FALSE; 112: FALSE; 114: TRUE; 115: TRUE; 116: FALSE; 117: FALSE; 118: FALSE; 123: FALSE; 125: FALSE; 127: FALSE; 129: FALSE; 131: FALSE; 133: FALSE; 144: 0; 145: 0; 146: 0; 147: 0; 148: 0 | 2012-01-25 10:54
|  |  | 123: FALSE; 125: FALSE; 127: FALSE; 129: FALSE; 131: FALSE; 133: FALSE | 2012-01-25 10:11

## 人孔初期設定 (hidden)
3 | 7 | 8 | 10 | 11 | 12 | 27 | 28 | 35 | 36 | 37 | 38 | 39 | 40 | 41 | 43 | 44 | 45 | 46 | 47 | 48 | 52 | 53 | 54 | 55
人孔種別 | 人孔：基礎 | 人孔：材質 | 人孔：形状 | 内径：流下方向 | 内径：流下鉛直方向 | 人孔規格 | 人孔規格名 | ふた：口径 | ふた：記号 | ふた：耐荷重 | ふた：規格 | ふた：規格名 | ふた：メーカ | ふた：メーカ工場 | ふた・特記事項 | 調整金具・有無 | かぎ付・有無 | ちょう番・有無 | 浮上防止・有無 | 転落防止・有無 | 接合箇所 | 接合種類 | 接合種類：段差 | インバート・種別
txtShubetsu | cboKiso | cboZaishitsu | cboKeijyou | txtNaikeiRyuuka | txtNaikeiEntyoku | txtMhJswasKikaku | cboJswasKikaku | cboFutaKoukei | cboFutaID | cboFutaKajyu | txtFutaKikaku | cboFutaKikaku | txtFutaMaker | cboFutaPlant | txtFutaTokki | frmTyouseiKanaguUmu | frmKagiUmu | frmTyoubanUmu | frmFujyouBoushiUmu | frmTenrakuUmu | cboSetsugouKasyo | cboSetsugouSyurui | cboSetsugouDansa | cboInvert
０号マンホール |  | コンクリート | 円形 | 600
だ円マンホール |  | コンクリート | 円形 | 900 | 600
１号マンホール |  | コンクリート | 円形 | 900
２号マンホール |  | コンクリート | 円形 | 1200
３号マンホール |  | コンクリート | 円形 | 1500
４号マンホール |  | コンクリート | 円形 | 1800
５号マンホール |  | コンクリート | 矩形 | 1200 | 2100
６号マンホール |  | コンクリート | 矩形 | 1200 | 2600
７号マンホール |  | コンクリート | 矩形 | 1200 | 3000
特１号マンホール |  | コンクリート | 矩形 | 900 | 600
特２号マンホール |  | コンクリート | 矩形 | 1200 | 1200
特３号マンホール |  | コンクリート | 矩形 | 1200 | 1400
特４号マンホール |  | コンクリート | 矩形 | 1200 | 1800
硬質塩化ビニル製マンホール | 再生砂基礎 | 硬質塩化ビニル | 円形 | 300 |  | JSWAS K-11

## 管きょレコード (hidden)
|  |  |  | 0 | 1 | 2 | 3 | 4 | 5 | 6 | 7 | 8 | 9 | 10 | 11 | 12 | 13 | 14 | 15 | 16 | 17 | 18 | 19 | 20 | 21 | 22 | 23 | 24 | 25 | 26 | 27 | 28 | 29 | 30 | 31 | 32 | 33 | 34 | 35 | 36 | 37 | 38 | 39 | 40 | 41 | 42 | 43 | 44 | 45 | 46 | 47 | 48 | 49 | 50 | 51 | 52 | 53 | 54 | 55 | 56 | 57 | 58 | 59 | 60 | 61 | 62 | 63 | 64 | 65 | 66 | 67 | 68 | 69 | 70 | 71 | 72 | 73 | 74 | 75 | 76 | 77 | 78 | 79 | 80 | 81 | 82 | 83 | 84 | 85 | 86 | 87 | 88 | 89 | 90 | 91 | 92 | 93 | 94 | 95 | 96 | 97 | 98 | 99 | 100 | 101 | 102 | 103 | 104 | 105 | 106 | 107 | 108 | 109 | 110 | 111 | 112 | 113 | 114 | 115 | 116 | 117 | 118 | 119 | 120 | 121 | 122 | 123 | 124 | 125 | 126 | 127 | 128 | 129 | 130 | 131 | 132 | 133 | 134 | 135 | 136 | 137 | 138 | 139 | 140 | 141 | 142 | 143 | 144 | 145 | 146 | 147 | 148 | 149 | 150 | 151 | 152 | 153 | 154 | 155 | 156 | 157 | 158 | 159 | 160 | 161 | 162 | 163 | 164 | 165 | 166 | 167 | 168 | 169 | 170 | 171 | 172 | 173 | 174 | 175 | 176 | 177 | 178 | 179 | 180 | 181 | 182 | 183 | 184 | 185 | 186 | 187 | 188 | 189 | 190 | 191 | 192 | 193
上流人孔・施設番号 | 下流人孔・施設番号 | 管記号 | 管記号：補完番号 | 上流測点 | 下流測点 | 流下優先度 | 幹枝区分 | 管きょ：機能 | 管きょ：材質 | 材質：略記号 | 管きょ：形状 | 内径：内法幅 | 管路延長 | 管渠延長 | 勾配 | 上流・管底高 | 下流・管底高 | 管きょ：工法 | 管きょ：詳細工法 | 管きょ：工法名 | 資金区分 | 管きょ：基礎 | 管きょ：流下方法 | 内径：呼び径 | 内径：上幅 | 内径：下幅 | 内径：内法高 | 外径：外法高 | 外径：管厚 | 重要な管路・流域幹線 | 重要な管路・幹線 | 重要な管路・河川軌道下 | 重要な管路・緊急輸送路 | 重要な管路・広範囲の吐き口 | 重要な管路・避難所 | 重要な管路・圧送幹線 | 人孔継手・上流 | 人孔継手・下流 | 管継手 | 埋戻：材料 | 埋戻：現場密度 | 埋戻：締固め最大密度 | 耐震診断実施・有無 | 耐震対策：可とう継手を使用した | 耐震対策：ゴム輪継手を使用した。 | 耐震対策：推進工法を採用した。 | 耐震対策：その他：有無 | 耐震対策：その他 | 液状化対策：埋戻土の締固め密度管理を90％以上とした。 | 液状化対策：改良土で埋戻を行った。 | 液状化対策：砕石で埋戻を行った。 | 液状化対策：埋戻土の固化を行った。 | 埋戻固化：施工種別 | 埋戻固化：固化材種別 | 埋戻固化：設計強度 | 埋戻固化：固化材配合量 | 液状化対策：その他：有無 | 液状化対策：その他 | 詳細診断結果：鉛直断面・レベル１ | 詳細診断結果：水平断面・レベル１ | 詳細診断実施日 | 詳細診断レベル | ボーリングデータ・No | PL値 | 地下水位 | 基盤面の深度 | 近接有無：水系 | 近接有無：植樹 | 曲管箇所数 | 曲管：度数・① | 曲管：距離・① | 曲管：度数・② | 曲管：距離・② | 曲管：度数・③ | 曲管：距離・③ | 起点記号・有無 | 浸透・有無 | 副管・有無 | 副管：種別 | 副管：落差 | 副管：副管呼び径 | 副管：副管内法幅 | 管材規格 | 管材規格名 | 管材メーカ | 管材メーカ：製作工場 | 上流・調整距離 | 下流・調整距離 | 幹線名称 | 貯留管：貯留容量 | 光ファイバー・有無 | 現場打ち・コンクリート規格 | 露出・有無 | 現場打ち・セメント種別 | 現場打ち・セメント種別・その他 | 現場打ち・コンクリート会社名 | 現場打ち・コンクリート工場名 | 現場打ち・コンクリート工場・その他 | 現場打ち・補強鋼材・有無 | 現場打ち・鋼材種別 | 現場打ち・鉄筋種別 | 現場打ち・鉄筋：呼び名 | 現場打ち・主鉄筋量 | 現場打ち・鉄筋被り | 現場打ち・単・複鉄筋 | 管被覆・有無 | 管被覆・施設区分 | 管被覆：材質 | 管被覆：形状 | 内径：呼び径 | 内径：内法幅 | 管被覆・延長 | 管被覆開始点・逓加距離 | 上流・管底高 | 下流・管底高 | 管被覆：工法 | 管被覆：詳細工法 | 管被覆：工法名・製品規格 | 資金区分 | 内径：内法高 | 外径：外法幅 | 外径：外法高 | 水管橋：タイプ | 水管橋：横断物件名 | 洞道：施設名称 | 洞道：種別 | 塗装：規格 | 塗装：種別 | 管被覆・施設区分2 | 管被覆：材質2 | 管被覆：形状2 | 内径：呼び径2 | 内径：内法幅2 | 管被覆・延長2 | 管被覆開始点・逓加距離2 | 上流・管底高2 | 下流・管底高2 | 管被覆：工法2 | 管被覆：詳細工法2 | 管被覆：工法名・製品規格2 | 資金区分2 | 内径：内法高2 | 外径：外法幅2 | 外径：外法高2 | 水管橋：タイプ2 | 水管橋：横断物件名2 | 洞道：施設名称2 | 洞道：種別2 | 塗装：規格2 | 塗装：種別2 | 内面被覆・有無 | 内面被覆：材質 | 内面被覆：形状 | 内径：内法幅 | 内面被覆・延長 | 内面被覆開始点・逓加距離 | 上流・管底高 | 下流・管底高 | 内面被覆：種別 | 内面被覆：詳細工法 | 内面被覆：工法名・製品名 | 資金区分 | 内径：呼び径 | 内径：上幅 | 内径：下幅 | 内径：内法高 | 外径：外法高 | 外径：被覆材厚 | 補強鋼材・有無 | 鋼材種別 | 鉄筋種別 | 鉄筋：呼び名 | 主鉄筋量 | 単・複鉄筋 | 内面被覆：材質2 | 内面被覆：形状2 | 内径：内法幅2 | 内面被覆・延長2 | 内面被覆開始点・逓加距離2 | 上流・管底高2 | 下流・管底高2 | 内面被覆：種別2 | 内面被覆：詳細工法2 | 内面被覆：工法名・製品名2 | 資金区分2 | 内径：呼び径2 | 内径：上幅2 | 内径：下幅2 | 内径：内法高2 | 外径：外法高2 | 外径：被覆材厚2 | 補強鋼材・有無2 | 鋼材種別2 | 鉄筋種別2 | 鉄筋：呼び名2 | 主鉄筋量2 | 単・複鉄筋2 | 更新日時
|  |  |  | txtJSokuten | txtKSokuten | txtRYuusendo | cboKanEdaKubun | cboPKinou | cboPZaishitsu | txtPRyakugou | txtPKeijyou | txtPNaihohaba | txtEntyou | txtPEntyou | txtKoubai | txtJKantei | txtKKantei | cboPKouhou | cboPSyoKouhou | cboPKouhouName | txtPShikin | cboPKiso | cboPRyukaHouhou | cboPYobiKei | txtPNaikeiUwahaba | txtPNaikeiShitahaba | txtPNaihotaka | txtPGaihotaka | txtPAtsu | chkImpPipeA | chkImpPipeB | chkImpPipeC | chkImpPipeD | chkImpPipeE | chkImpPipeF | chkImpPipeG | cboJKTugite | cboJJTugite | cboKanTugite | cboPUmemodoshizai | txtTaisakuGenMitsudo | txtTaisakuSaiMitsudo | frmTaishinSindan | chkTaisakuMhTugite | chkTaisakuPTugite | chkTaisakuPSui | chkTaisakuSonota | txtTaisakuSonota | chkTaisakuMitsudo | chkTaisakuKairyoudo | chkTaisakuSaiseki | chkTaisakuKoka | cboTaisakuKokaSyu | cboTaisakuKokaZai | txtTaisakuKokaKyoudo | txtTaisakuKokaHaigo | chkEkiTaisakuSonota | txtEkiTaisakuSonota | cboTaishinSinKekkaVertical | cboTaishinSinKekkaLevel | TextBox1 | cboTaishinSindanLevel | txtBorNo | txtPL | txtTikaSuii | txtKibanShindo | frmPSuikeiUmu | frmPSyokujyuUmu | cboKyokukanKasyo | cboKyokukanSyubetsu1 | txtKyokukanKyori1 | cboKyokukanSyubetsu2 | txtKyokukanKyori2 | cboKyokukanSyubetsu3 | txtKyokukanKyori3 | txtKiten | frmPShintouUmu | frmFukukanUmu | cboFukukanSyubestu | txtFukukanTakasa | cboFukukanYobiKei | txtFpNaihohaba | txtPJswasKikaku | cboPJswasKikaku | cboPMaker | cboPMakerPlant | txtJTyouseiEntyou | txtKTyouseiEntyou | cboKansenName | txtTyoryuYou | frmPHikariUmu | cboConKikaku | frmPRosyutsu | cboCementSyubetsu | txtCementSyubetsu | cboConCompanyName | cboConPlantName | txtConPlantName | frmGHokyouSt | cboGStSyubetu | cboGTekkinSyubetu | cboGTekkinYobina | txtGTekkinRyou | txtGKaburi | frmGFuku | frmHifuku | cboHifukuKubun | cboHifukuZai | cboHifukuKeijyou | cboHifukuYobiKei | txtHifukuNaihohaba | txtHifukuEntyou | txtHifukuKaishi | txtHifukuJKantei | txtHifukuKKantei | cboHifukuKouhou | cboHifukuSyoKouhou | cboHifukuKouhouName | cboHifukuShikin | txtHifukuNaihotaka | txtHifukuGaihohaba | txtHifukuGaihotaka | cboSuikankyoType | txtSuikankyoOudanBukken | txtDoudouMei | cboDoudouSyubetu | cboTosou | cboTosouSyu | cboHifukuKubun2 | cboHifukuZai2 | cboHifukuKeijyou2 | cboHifukuYobiKei2 | txtHifukuNaihohaba2 | txtHifukuEntyou2 | txtHifukuKaishi2 | txtHifukuJKantei2 | txtHifukuKKantei2 | cboHifukuKouhou2 | cboHifukuSyoKouhou2 | cboHifukuKouhouName2 | cboHifukuShikin2 | txtHifukuNaihotaka2 | txtHifukuGaihohaba2 | txtHifukuGaihotaka2 | cboSuikankyoType2 | txtSuikankyoOudanBukken2 | txtDoudouMei2 | cboDoudouSyubetu2 | cboTosou2 | cboTosouSyu2 | frmNaimenHifuku | cboNaimenHifukuZai | cboNaimenHifukuKeijyou | txtNaimenHifukuNaihohaba | txtNaimenHifukuEntyou | txtNaimenHifukuKaishi | txtNaimenHifukuJKantei | txtNaimenHifukuKKantei | cboNaimenHifukuSyubetsu | cboNaimenHifukuSyoKouhou | txtNaimenHifukuKouhouName | cboNaimenHifukuShikin | cboNaimenHifukuYobi | txtNaimenHifukuUwahaba | txtNaimenHifukuShitahaba | txtNaimenHifukuNaihotaka | txtNaimenHifukuGaihotaka | txtNaimenHifukuAtsu | frmHokyouSt | cboStSyubetu | cboTekkinSyubetu | cboTekkinYobina | txtTekkinRyou | frmFuku | cboNaimenHifukuZai2 | cboNaimenHifukuKeijyou2 | txtNaimenHifukuNaihohaba2 | txtNaimenHifukuEntyou2 | txtNaimenHifukuKaishi2 | txtNaimenHifukuJKantei2 | txtNaimenHifukuKKantei2 | cboNaimenHifukuSyubetsu2 | cboNaimenHifukuSyoKouhou2 | txtNaimenHifukuKouhouName2 | cboNaimenHifukuShikin2 | cboNaimenHifukuYobi2 | txtNaimenHifukuUwahaba2 | txtNaimenHifukuShitahaba2 | txtNaimenHifukuNaihotaka2 | txtNaimenHifukuGaihotaka2 | txtNaimenHifukuAtsu2 | frmHokyouSt2 | cboStSyubetu2 | cboTekkinSyubetu2 | cboTekkinYobina2 | txtTekkinRyou2 | frmFuku2
|  |  |  | 26: FALSE; 27: FALSE; 28: FALSE; 29: FALSE; 30: FALSE; 31: FALSE; 32: FALSE; 39: 1; 40: FALSE; 41: FALSE; 42: FALSE; 43: FALSE; 45: TRUE; 46: TRUE; 47: FALSE; 48: FALSE; 53: FALSE; 59: 1; 63: 0; 64: 0; 73: 0; 87: 0 | 2012-06-19 17:58
|  |  |  | 26: FALSE; 27: FALSE; 28: FALSE; 29: FALSE; 30: FALSE; 31: FALSE; 32: FALSE; 39: 1; 40: FALSE; 41: FALSE; 42: FALSE; 43: FALSE; 45: TRUE; 46: TRUE; 47: FALSE; 48: FALSE; 53: FALSE; 63: 0; 64: 0; 73: 0; 87: 0 | 2012-03-26 18:17
|  |  |  | 26: FALSE; 27: FALSE; 28: FALSE; 29: FALSE; 30: FALSE; 31: FALSE; 32: FALSE; 39: 1; 40: FALSE; 41: FALSE; 42: FALSE; 43: FALSE; 45: TRUE; 46: TRUE; 47: FALSE; 48: FALSE; 53: FALSE; 63: 0; 64: 0; 73: 0; 87: 0 | 2012-03-26 18:17
|  |  |  | 26: FALSE; 27: FALSE; 28: FALSE; 29: FALSE; 30: FALSE; 31: FALSE; 32: FALSE; 39: 1; 40: FALSE; 41: FALSE; 42: FALSE; 43: FALSE; 45: TRUE; 46: TRUE; 47: FALSE; 48: FALSE; 53: FALSE; 63: 0; 64: 0; 73: 0; 87: 0 | 2012-03-26 18:17
|  |  |  | 26: FALSE; 27: FALSE; 28: FALSE; 29: FALSE; 30: FALSE; 31: FALSE; 32: FALSE; 39: 1; 40: FALSE; 41: FALSE; 42: FALSE; 43: FALSE; 45: TRUE; 46: TRUE; 47: FALSE; 48: FALSE; 53: FALSE; 63: 0; 64: 0; 73: 0; 87: 0 | 2012-03-26 18:17
|  |  |  | 26: FALSE; 27: FALSE; 28: FALSE; 29: FALSE; 30: FALSE; 31: FALSE; 32: FALSE; 39: 1; 40: FALSE; 41: FALSE; 42: FALSE; 43: FALSE; 45: TRUE; 46: TRUE; 47: FALSE; 48: FALSE; 53: FALSE; 63: 0; 64: 0; 73: 0; 87: 0 | 2012-03-26 18:17
|  |  |  | 26: FALSE; 27: FALSE; 28: FALSE; 29: FALSE; 30: FALSE; 31: FALSE; 32: FALSE; 39: 1; 40: FALSE; 41: FALSE; 42: FALSE; 43: FALSE; 45: TRUE; 46: TRUE; 47: FALSE; 48: FALSE; 53: FALSE; 63: 0; 64: 0; 73: 0; 87: 0 | 2012-02-10 14:38
|  |  |  | 26: FALSE; 27: FALSE; 28: FALSE; 29: FALSE; 30: FALSE; 31: FALSE; 32: FALSE; 39: 1; 40: FALSE; 41: FALSE; 42: FALSE; 43: FALSE; 45: TRUE; 46: TRUE; 47: FALSE; 48: FALSE; 53: FALSE; 63: 0; 64: 0; 73: 0; 87: 0 | 2012-02-10 14:38
|  |  |  | 26: FALSE; 27: FALSE; 28: FALSE; 29: FALSE; 30: FALSE; 31: FALSE; 32: FALSE; 39: 1; 40: FALSE; 41: FALSE; 42: FALSE; 43: FALSE; 45: TRUE; 46: TRUE; 47: FALSE; 48: FALSE; 53: FALSE; 63: 0; 64: 0; 73: 0; 87: 0 | 2012-02-10 14:38
|  |  |  | 26: FALSE; 27: FALSE; 28: FALSE; 29: FALSE; 30: FALSE; 31: FALSE; 32: FALSE; 39: 1; 40: FALSE; 41: FALSE; 42: FALSE; 43: FALSE; 45: TRUE; 46: TRUE; 47: FALSE; 48: FALSE; 53: FALSE; 63: 0; 64: 0; 73: 0; 87: 0 | 2012-02-10 14:38
|  |  |  | 26: FALSE; 27: FALSE; 28: FALSE; 29: FALSE; 30: FALSE; 31: FALSE; 32: FALSE; 39: 1; 40: FALSE; 41: FALSE; 42: FALSE; 43: FALSE; 45: TRUE; 46: TRUE; 47: FALSE; 48: FALSE; 53: FALSE; 63: 0; 64: 0; 73: 0; 87: 0 | 2012-02-10 14:38
|  |  |  | 26: FALSE; 27: FALSE; 28: FALSE; 29: FALSE; 30: FALSE; 31: FALSE; 32: FALSE; 39: 1; 40: FALSE; 41: FALSE; 42: FALSE; 43: FALSE; 45: TRUE; 46: TRUE; 47: FALSE; 48: FALSE; 53: FALSE; 63: 0; 64: 0; 73: 0; 87: 0 | 2012-02-10 14:38
|  |  |  | 26: FALSE; 27: FALSE; 28: FALSE; 29: FALSE; 30: FALSE; 31: FALSE; 32: FALSE; 39: 1; 40: FALSE; 41: FALSE; 42: FALSE; 43: FALSE; 45: TRUE; 46: TRUE; 47: FALSE; 48: FALSE; 53: FALSE; 63: 0; 64: 0; 73: 0; 87: 0 | 2012-02-10 14:38
|  |  |  | 26: FALSE; 27: FALSE; 28: FALSE; 29: FALSE; 30: FALSE; 31: FALSE; 32: FALSE; 39: 1; 40: FALSE; 41: FALSE; 42: FALSE; 43: FALSE; 45: TRUE; 46: TRUE; 47: FALSE; 48: FALSE; 53: FALSE; 63: 0; 64: 0; 73: 0; 87: 0 | 2012-02-10 14:38
|  |  |  | 26: FALSE; 27: FALSE; 28: FALSE; 29: FALSE; 30: FALSE; 31: FALSE; 32: FALSE; 39: 1; 40: FALSE; 41: FALSE; 42: FALSE; 43: FALSE; 45: TRUE; 46: TRUE; 47: FALSE; 48: FALSE; 53: FALSE; 63: 0; 64: 0; 73: 0; 87: 0 | 2012-02-10 14:38
|  |  |  | 26: FALSE; 27: FALSE; 28: FALSE; 29: FALSE; 30: FALSE; 31: FALSE; 32: FALSE; 39: 1; 40: FALSE; 41: FALSE; 42: FALSE; 43: FALSE; 45: TRUE; 46: TRUE; 47: FALSE; 48: FALSE; 53: FALSE; 63: 0; 64: 0; 73: 0; 87: 0 | 2012-02-10 14:38
|  |  |  | 26: FALSE; 27: FALSE; 28: FALSE; 29: FALSE; 30: FALSE; 31: FALSE; 32: FALSE; 39: 1; 40: FALSE; 41: FALSE; 42: FALSE; 43: FALSE; 45: TRUE; 46: TRUE; 47: FALSE; 48: FALSE; 53: FALSE; 63: 0; 64: 0; 73: 0; 87: 0 | 2012-02-10 14:38
|  |  |  | 26: FALSE; 27: FALSE; 28: FALSE; 29: FALSE; 30: FALSE; 31: FALSE; 32: FALSE; 39: 1; 40: FALSE; 41: FALSE; 42: FALSE; 43: FALSE; 45: TRUE; 46: TRUE; 47: FALSE; 48: FALSE; 53: FALSE; 63: 0; 64: 0; 73: 0; 87: 0 | 2012-02-10 14:38
|  |  |  | 26: FALSE; 27: FALSE; 28: FALSE; 29: FALSE; 30: FALSE; 31: FALSE; 32: FALSE; 39: 1; 40: FALSE; 41: FALSE; 42: FALSE; 43: FALSE; 45: TRUE; 46: TRUE; 47: FALSE; 48: FALSE; 53: FALSE; 63: 0; 64: 0; 73: 0; 87: 0 | 2012-02-10 14:38
|  |  |  | 26: FALSE; 27: FALSE; 28: FALSE; 29: FALSE; 30: FALSE; 31: FALSE; 32: FALSE; 39: 1; 40: FALSE; 41: FALSE; 42: FALSE; 43: FALSE; 45: TRUE; 46: TRUE; 47: FALSE; 48: FALSE; 53: FALSE; 63: 0; 64: 0; 73: 0; 87: 0 | 2012-02-10 14:38
|  |  |  | 26: FALSE; 27: FALSE; 28: FALSE; 29: FALSE; 30: FALSE; 31: FALSE; 32: FALSE; 39: 1; 40: FALSE; 41: FALSE; 42: FALSE; 43: FALSE; 45: TRUE; 46: TRUE; 47: FALSE; 48: FALSE; 53: FALSE; 63: 0; 64: 0; 73: 0; 87: 0 | 2012-02-10 14:38
|  |  |  | 26: FALSE; 27: FALSE; 28: FALSE; 29: FALSE; 30: FALSE; 31: FALSE; 32: FALSE; 39: 1; 40: FALSE; 41: FALSE; 42: FALSE; 43: FALSE; 45: TRUE; 46: TRUE; 47: FALSE; 48: FALSE; 53: FALSE; 63: 0; 64: 0; 73: 0; 87: 0 | 2012-02-10 14:38
|  |  |  | 26: FALSE; 27: FALSE; 28: FALSE; 29: FALSE; 30: FALSE; 31: FALSE; 32: FALSE; 39: 1; 40: FALSE; 41: FALSE; 42: FALSE; 43: FALSE; 45: TRUE; 46: TRUE; 47: FALSE; 48: FALSE; 53: FALSE; 63: 0; 64: 0; 73: 0; 87: 0 | 2012-02-10 14:38
|  |  |  | 26: FALSE; 27: FALSE; 28: FALSE; 29: FALSE; 30: FALSE; 31: FALSE; 32: FALSE; 39: 1; 40: FALSE; 41: FALSE; 42: FALSE; 43: FALSE; 45: TRUE; 46: TRUE; 47: FALSE; 48: FALSE; 53: FALSE; 63: 0; 64: 0; 73: 0 | 2012-02-10 14:38
|  |  |  | 26: FALSE; 27: FALSE; 28: FALSE; 29: FALSE; 30: FALSE; 31: FALSE; 32: FALSE; 39: 1; 40: FALSE; 41: FALSE; 42: FALSE; 43: FALSE; 45: TRUE; 46: TRUE; 47: FALSE; 48: FALSE; 53: FALSE; 63: 0; 64: 0; 73: 0 | 2012-02-10 14:38
|  |  |  | 26: FALSE; 27: FALSE; 28: FALSE; 29: FALSE; 30: FALSE; 31: FALSE; 32: FALSE; 39: 1; 40: FALSE; 41: FALSE; 42: FALSE; 43: FALSE; 45: TRUE; 46: TRUE; 47: FALSE; 48: FALSE; 53: FALSE; 63: 0; 64: 0; 73: 0 | 2012-02-10 14:38
|  |  |  | 26: FALSE; 27: FALSE; 28: FALSE; 29: FALSE; 30: FALSE; 31: FALSE; 32: FALSE; 39: 1; 40: FALSE; 41: FALSE; 42: FALSE; 43: FALSE; 45: TRUE; 46: TRUE; 47: FALSE; 48: FALSE; 53: FALSE; 63: 0; 64: 0; 73: 0 | 2012-02-10 14:38
|  |  |  | 26: FALSE; 27: FALSE; 28: FALSE; 29: FALSE; 30: FALSE; 31: FALSE; 32: FALSE; 39: 1; 40: FALSE; 41: FALSE; 42: FALSE; 43: FALSE; 45: TRUE; 46: TRUE; 47: FALSE; 48: FALSE; 53: FALSE; 63: 0; 64: 0; 73: 0 | 2012-02-10 14:38
|  |  |  | 26: FALSE; 27: FALSE; 28: FALSE; 29: FALSE; 30: FALSE; 31: FALSE; 32: FALSE; 39: 1; 40: FALSE; 41: FALSE; 42: FALSE; 43: FALSE; 45: TRUE; 46: TRUE; 47: FALSE; 48: FALSE; 53: FALSE; 63: 0; 64: 0; 73: 0 | 2012-02-10 14:38
|  |  |  | 26: FALSE; 27: FALSE; 28: FALSE; 29: FALSE; 30: FALSE; 31: FALSE; 32: FALSE; 39: 1; 40: FALSE; 41: FALSE; 42: FALSE; 43: FALSE; 45: TRUE; 46: TRUE; 47: FALSE; 48: FALSE; 53: FALSE; 63: 0; 64: 0; 73: 0 | 2012-02-10 14:38
|  |  |  | 26: FALSE; 27: FALSE; 28: FALSE; 29: FALSE; 30: FALSE; 31: FALSE; 32: FALSE; 39: 1; 40: FALSE; 41: FALSE; 42: FALSE; 43: FALSE; 45: TRUE; 46: TRUE; 47: FALSE; 48: FALSE; 53: FALSE; 63: 0; 64: 0; 73: 0 | 2012-02-10 14:38
|  |  |  | 26: FALSE; 27: FALSE; 28: FALSE; 29: FALSE; 30: FALSE; 31: FALSE; 32: FALSE; 39: 1; 40: FALSE; 41: FALSE; 42: FALSE; 43: FALSE; 45: TRUE; 46: TRUE; 47: FALSE; 48: FALSE; 53: FALSE; 63: 0; 64: 0; 73: 0 | 2012-02-10 14:38
|  |  |  | 26: FALSE; 27: FALSE; 28: FALSE; 29: FALSE; 30: FALSE; 31: FALSE; 32: FALSE; 39: 1; 40: FALSE; 41: FALSE; 42: FALSE; 43: FALSE; 45: TRUE; 46: TRUE; 47: FALSE; 48: FALSE; 53: FALSE; 63: 0; 64: 0; 73: 0 | 2012-02-10 14:38
|  |  |  | 26: FALSE; 27: FALSE; 28: FALSE; 29: FALSE; 30: FALSE; 31: FALSE; 32: FALSE; 39: 1; 40: FALSE; 41: FALSE; 42: FALSE; 43: FALSE; 45: TRUE; 46: TRUE; 47: FALSE; 48: FALSE; 53: FALSE; 63: 0; 64: 0; 73: 0 | 2012-02-10 14:38
|  |  |  | 26: FALSE; 27: FALSE; 28: FALSE; 29: FALSE; 30: FALSE; 31: FALSE; 32: FALSE; 39: 1; 40: FALSE; 41: FALSE; 42: FALSE; 43: FALSE; 45: TRUE; 46: TRUE; 47: FALSE; 48: FALSE; 53: FALSE; 63: 0; 64: 0; 73: 0 | 2012-02-10 14:38
|  |  |  | 26: FALSE; 27: FALSE; 28: FALSE; 29: FALSE; 30: FALSE; 31: FALSE; 32: FALSE; 39: 1; 40: FALSE; 41: FALSE; 42: FALSE; 43: FALSE; 45: TRUE; 46: TRUE; 47: FALSE; 48: FALSE; 53: FALSE; 63: 0; 64: 0; 73: 0 | 2012-02-10 14:38
|  |  |  | 26: FALSE; 27: FALSE; 28: FALSE; 29: FALSE; 30: FALSE; 31: FALSE; 32: FALSE; 39: 1; 40: FALSE; 41: FALSE; 42: FALSE; 43: FALSE; 45: TRUE; 46: TRUE; 47: FALSE; 48: FALSE; 53: FALSE; 63: 0; 64: 0; 73: 0 | 2012-02-10 14:38
|  |  |  | 26: FALSE; 27: FALSE; 28: FALSE; 29: FALSE; 30: FALSE; 31: FALSE; 32: FALSE; 39: 1; 40: FALSE; 41: FALSE; 42: FALSE; 43: FALSE; 45: TRUE; 46: TRUE; 47: FALSE; 48: FALSE; 53: FALSE; 63: 0; 64: 0; 73: 0 | 2012-02-10 14:38
|  |  |  | 26: FALSE; 27: FALSE; 28: FALSE; 29: FALSE; 30: FALSE; 31: FALSE; 32: FALSE; 39: 1; 40: FALSE; 41: FALSE; 42: FALSE; 43: FALSE; 45: TRUE; 46: TRUE; 47: FALSE; 48: FALSE; 53: FALSE; 63: 0; 64: 0; 73: 0 | 2012-02-10 14:38
|  |  |  | 26: FALSE; 27: FALSE; 28: FALSE; 29: FALSE; 30: FALSE; 31: FALSE; 32: FALSE; 39: 1; 40: FALSE; 41: FALSE; 42: FALSE; 43: FALSE; 45: TRUE; 46: TRUE; 47: FALSE; 48: FALSE; 53: FALSE; 63: 0; 64: 0; 73: 0 | 2012-02-10 14:38
|  |  |  | 26: FALSE; 27: FALSE; 28: FALSE; 29: FALSE; 30: FALSE; 31: FALSE; 32: FALSE; 39: 1; 40: FALSE; 41: FALSE; 42: FALSE; 43: FALSE; 45: TRUE; 46: TRUE; 47: FALSE; 48: FALSE; 53: FALSE; 63: 0; 64: 0; 73: 0 | 2012-02-10 14:38
|  |  |  | 26: FALSE; 27: FALSE; 28: FALSE; 29: FALSE; 30: FALSE; 31: FALSE; 32: FALSE; 39: 1; 40: FALSE; 41: FALSE; 42: FALSE; 43: FALSE; 45: TRUE; 46: TRUE; 47: FALSE; 48: FALSE; 53: FALSE; 63: 0; 64: 0; 73: 0 | 2012-02-10 14:38
|  |  |  | 26: FALSE; 27: FALSE; 28: FALSE; 29: FALSE; 30: FALSE; 31: FALSE; 32: FALSE; 39: 1; 40: FALSE; 41: FALSE; 42: FALSE; 43: FALSE; 45: TRUE; 46: TRUE; 47: FALSE; 48: FALSE; 53: FALSE; 63: 0; 64: 0; 73: 0 | 2012-02-10 14:38
|  |  |  | 26: FALSE; 27: FALSE; 28: FALSE; 29: FALSE; 30: FALSE; 31: FALSE; 32: FALSE; 39: 1; 40: FALSE; 41: FALSE; 42: FALSE; 43: FALSE; 45: TRUE; 46: TRUE; 47: FALSE; 48: FALSE; 53: FALSE; 63: 0; 64: 0; 73: 0 | 2012-02-10 14:38
|  |  |  | 26: FALSE; 27: FALSE; 28: FALSE; 29: FALSE; 30: FALSE; 31: FALSE; 32: FALSE; 39: 1; 40: FALSE; 41: FALSE; 42: FALSE; 43: FALSE; 45: TRUE; 46: TRUE; 47: FALSE; 48: FALSE; 53: FALSE; 63: 0; 64: 0; 73: 0 | 2012-02-10 14:38
|  |  |  | 26: FALSE; 27: FALSE; 28: FALSE; 29: FALSE; 30: FALSE; 31: FALSE; 32: FALSE; 39: 1; 40: FALSE; 41: FALSE; 42: FALSE; 43: FALSE; 45: TRUE; 46: TRUE; 47: FALSE; 48: FALSE; 53: FALSE; 63: 0; 64: 0; 73: 0 | 2012-02-10 14:38
|  |  |  | 26: FALSE; 27: FALSE; 28: FALSE; 29: FALSE; 30: FALSE; 31: FALSE; 32: FALSE; 39: 1; 40: FALSE; 41: FALSE; 42: FALSE; 43: FALSE; 45: TRUE; 46: TRUE; 47: FALSE; 48: FALSE; 53: FALSE; 63: 0; 64: 0; 73: 0 | 2012-02-10 14:38
|  |  |  | 26: FALSE; 27: FALSE; 28: FALSE; 29: FALSE; 30: FALSE; 31: FALSE; 32: FALSE; 39: 1; 40: FALSE; 41: FALSE; 42: FALSE; 43: FALSE; 45: TRUE; 46: TRUE; 47: FALSE; 48: FALSE; 53: FALSE; 63: 0; 64: 0; 73: 0 | 2012-02-10 14:38
|  |  |  | 26: FALSE; 27: FALSE; 28: FALSE; 29: FALSE; 30: FALSE; 31: FALSE; 32: FALSE; 39: 1; 40: FALSE; 41: FALSE; 42: FALSE; 43: FALSE; 45: TRUE; 46: TRUE; 47: FALSE; 48: FALSE; 53: FALSE; 63: 0; 64: 0; 73: 0 | 2012-02-10 14:38
|  |  |  | 26: FALSE; 27: FALSE; 28: FALSE; 29: FALSE; 30: FALSE; 31: FALSE; 32: FALSE; 39: 1; 40: FALSE; 41: FALSE; 42: FALSE; 43: FALSE; 45: TRUE; 46: TRUE; 47: FALSE; 48: FALSE; 53: FALSE; 63: 0; 64: 0; 73: 0 | 2012-02-10 14:38
|  |  |  | 26: FALSE; 27: FALSE; 28: FALSE; 29: FALSE; 30: FALSE; 31: FALSE; 32: FALSE; 39: 1; 40: FALSE; 41: FALSE; 42: FALSE; 43: FALSE; 45: TRUE; 46: TRUE; 47: FALSE; 48: FALSE; 53: FALSE; 63: 0; 64: 0; 73: 0 | 2012-02-10 14:38
|  |  |  | 26: FALSE; 27: FALSE; 28: FALSE; 29: FALSE; 30: FALSE; 31: FALSE; 32: FALSE; 39: 1; 40: FALSE; 41: FALSE; 42: FALSE; 43: FALSE; 45: TRUE; 46: TRUE; 47: FALSE; 48: FALSE; 53: FALSE; 63: 0; 64: 0; 73: 0 | 2012-02-10 14:38
|  |  |  | 26: FALSE; 27: FALSE; 28: FALSE; 29: FALSE; 30: FALSE; 31: FALSE; 32: FALSE; 39: 1; 40: FALSE; 41: FALSE; 42: FALSE; 43: FALSE; 45: TRUE; 46: TRUE; 47: FALSE; 48: FALSE; 53: FALSE; 63: 0; 64: 0; 73: 0 | 2012-02-10 14:38
|  |  |  | 26: FALSE; 27: FALSE; 28: FALSE; 29: FALSE; 30: FALSE; 31: FALSE; 32: FALSE; 39: 1; 40: FALSE; 41: FALSE; 42: FALSE; 43: FALSE; 45: TRUE; 46: TRUE; 47: FALSE; 48: FALSE; 53: FALSE; 63: 0; 64: 0; 73: 0 | 2012-02-10 14:38
|  |  |  | 26: FALSE; 27: FALSE; 28: FALSE; 29: FALSE; 30: FALSE; 31: FALSE; 32: FALSE; 39: 1; 40: FALSE; 41: FALSE; 42: FALSE; 43: FALSE; 45: TRUE; 46: TRUE; 47: FALSE; 48: FALSE; 53: FALSE; 63: 0; 64: 0; 73: 0 | 2012-02-10 14:38
|  |  |  | 26: FALSE; 27: FALSE; 28: FALSE; 29: FALSE; 30: FALSE; 31: FALSE; 32: FALSE; 39: 1; 40: FALSE; 41: FALSE; 42: FALSE; 43: FALSE; 45: TRUE; 46: TRUE; 47: FALSE; 48: FALSE; 53: FALSE; 63: 0; 64: 0; 73: 0 | 2012-02-10 14:38
|  |  |  | 26: FALSE; 27: FALSE; 28: FALSE; 29: FALSE; 30: FALSE; 31: FALSE; 32: FALSE; 39: 1; 40: FALSE; 41: FALSE; 42: FALSE; 43: FALSE; 45: TRUE; 46: TRUE; 47: FALSE; 48: FALSE; 53: FALSE; 63: 0; 64: 0; 73: 0 | 2012-02-10 14:38
|  |  |  | 26: FALSE; 27: FALSE; 28: FALSE; 29: FALSE; 30: FALSE; 31: FALSE; 32: FALSE; 39: 1; 40: FALSE; 41: FALSE; 42: FALSE; 43: FALSE; 45: TRUE; 46: TRUE; 47: FALSE; 48: FALSE; 53: FALSE; 63: 0; 64: 0; 73: 0 | 2012-02-10 14:38
|  |  |  | 26: FALSE; 27: FALSE; 28: FALSE; 29: FALSE; 30: FALSE; 31: FALSE; 32: FALSE; 39: 1; 40: FALSE; 41: FALSE; 42: FALSE; 43: FALSE; 45: TRUE; 46: TRUE; 47: FALSE; 48: FALSE; 53: FALSE; 63: 0; 64: 0; 73: 0 | 2012-02-10 14:38
|  |  |  | 26: FALSE; 27: FALSE; 28: FALSE; 29: FALSE; 30: FALSE; 31: FALSE; 32: FALSE; 39: 1; 40: FALSE; 41: FALSE; 42: FALSE; 43: FALSE; 45: TRUE; 46: TRUE; 47: FALSE; 48: FALSE; 53: FALSE; 63: 0; 64: 0; 73: 0 | 2012-02-10 14:38
|  |  |  | 26: FALSE; 27: FALSE; 28: FALSE; 29: FALSE; 30: FALSE; 31: FALSE; 32: FALSE; 39: 1; 40: FALSE; 41: FALSE; 42: FALSE; 43: FALSE; 45: TRUE; 46: TRUE; 47: FALSE; 48: FALSE; 53: FALSE; 63: 0; 64: 0; 73: 0 | 2012-02-10 14:38
|  |  |  | 26: FALSE; 27: FALSE; 28: FALSE; 29: FALSE; 30: FALSE; 31: FALSE; 32: FALSE; 39: 1; 40: FALSE; 41: FALSE; 42: FALSE; 43: FALSE; 45: TRUE; 46: TRUE; 47: FALSE; 48: FALSE; 53: FALSE; 63: 0; 64: 0; 73: 0 | 2012-02-10 14:38
|  |  |  | 26: FALSE; 27: FALSE; 28: FALSE; 29: FALSE; 30: FALSE; 31: FALSE; 32: FALSE; 39: 1; 40: FALSE; 41: FALSE; 42: FALSE; 43: FALSE; 45: TRUE; 46: TRUE; 47: FALSE; 48: FALSE; 53: FALSE; 63: 0; 64: 0; 73: 0 | 2012-02-10 14:38
|  |  |  | 26: FALSE; 27: FALSE; 28: FALSE; 29: FALSE; 30: FALSE; 31: FALSE; 32: FALSE; 39: 1; 40: FALSE; 41: FALSE; 42: FALSE; 43: FALSE; 45: TRUE; 46: TRUE; 47: FALSE; 48: FALSE; 53: FALSE; 63: 0; 64: 0; 73: 0 | 2012-02-10 14:38
|  |  |  | 26: FALSE; 27: FALSE; 28: FALSE; 29: FALSE; 30: FALSE; 31: FALSE; 32: FALSE; 39: 1; 40: FALSE; 41: FALSE; 42: FALSE; 43: FALSE; 45: TRUE; 46: TRUE; 47: FALSE; 48: FALSE; 53: FALSE; 63: 0; 64: 0; 73: 0 | 2012-02-10 14:38
|  |  |  | 26: FALSE; 27: FALSE; 28: FALSE; 29: FALSE; 30: FALSE; 31: FALSE; 32: FALSE; 39: 1; 40: FALSE; 41: FALSE; 42: FALSE; 43: FALSE; 45: TRUE; 46: TRUE; 47: FALSE; 48: FALSE; 53: FALSE; 63: 0; 64: 0; 73: 0 | 2012-02-10 14:38
|  |  |  | 26: FALSE; 27: FALSE; 28: FALSE; 29: FALSE; 30: FALSE; 31: FALSE; 32: FALSE; 39: 1; 40: FALSE; 41: FALSE; 42: FALSE; 43: FALSE; 45: TRUE; 46: TRUE; 47: FALSE; 48: FALSE; 53: FALSE; 63: 0; 64: 0; 73: 0 | 2012-02-10 14:38
|  |  |  | 26: FALSE; 27: FALSE; 28: FALSE; 29: FALSE; 30: FALSE; 31: FALSE; 32: FALSE; 39: 1; 40: FALSE; 41: FALSE; 42: FALSE; 43: FALSE; 45: TRUE; 46: TRUE; 47: FALSE; 48: FALSE; 53: FALSE; 63: 0; 64: 0; 73: 0 | 2012-02-10 14:38
|  |  |  | 26: FALSE; 27: FALSE; 28: FALSE; 29: FALSE; 30: FALSE; 31: FALSE; 32: FALSE; 39: 1; 40: FALSE; 41: FALSE; 42: FALSE; 43: FALSE; 45: TRUE; 46: TRUE; 47: FALSE; 48: FALSE; 53: FALSE; 63: 0; 64: 0; 73: 0 | 2012-02-10 14:38
|  |  |  | 26: FALSE; 27: FALSE; 28: FALSE; 29: FALSE; 30: FALSE; 31: FALSE; 32: FALSE; 39: 1; 40: FALSE; 41: FALSE; 42: FALSE; 43: FALSE; 45: TRUE; 46: TRUE; 47: FALSE; 48: FALSE; 53: FALSE; 63: 0; 64: 0; 73: 0 | 2012-02-10 14:38
|  |  |  | 26: FALSE; 27: FALSE; 28: FALSE; 29: FALSE; 30: FALSE; 31: FALSE; 32: FALSE; 39: 1; 40: FALSE; 41: FALSE; 42: FALSE; 43: FALSE; 45: TRUE; 46: TRUE; 47: FALSE; 48: FALSE; 53: FALSE; 63: 0; 64: 0; 73: 0 | 2012-02-10 14:38
|  |  |  | 26: FALSE; 27: FALSE; 28: FALSE; 29: FALSE; 30: FALSE; 31: FALSE; 32: FALSE; 39: 1; 40: FALSE; 41: FALSE; 42: FALSE; 43: FALSE; 45: TRUE; 46: TRUE; 47: FALSE; 48: FALSE; 53: FALSE; 63: 0; 64: 0; 73: 0 | 2012-02-10 14:38
|  |  |  | 26: FALSE; 27: FALSE; 28: FALSE; 29: FALSE; 30: FALSE; 31: FALSE; 32: FALSE; 39: 1; 40: FALSE; 41: FALSE; 42: FALSE; 43: FALSE; 45: TRUE; 46: TRUE; 47: FALSE; 48: FALSE; 53: FALSE; 63: 0; 64: 0; 73: 0 | 2012-02-10 14:38
|  |  |  | 26: FALSE; 27: FALSE; 28: FALSE; 29: FALSE; 30: FALSE; 31: FALSE; 32: FALSE; 39: 1; 40: FALSE; 41: FALSE; 42: FALSE; 43: FALSE; 45: TRUE; 46: TRUE; 47: FALSE; 48: FALSE; 53: FALSE; 63: 0; 64: 0; 73: 0 | 2012-02-10 14:38
|  |  |  | 26: FALSE; 27: FALSE; 28: FALSE; 29: FALSE; 30: FALSE; 31: FALSE; 32: FALSE; 39: 1; 40: FALSE; 41: FALSE; 42: FALSE; 43: FALSE; 45: TRUE; 46: TRUE; 47: FALSE; 48: FALSE; 53: FALSE; 63: 0; 64: 0; 73: 0 | 2012-02-10 14:38
|  |  |  | 26: FALSE; 27: FALSE; 28: FALSE; 29: FALSE; 30: FALSE; 31: FALSE; 32: FALSE; 39: 1; 40: FALSE; 41: FALSE; 42: FALSE; 43: FALSE; 45: TRUE; 46: TRUE; 47: FALSE; 48: FALSE; 53: FALSE; 63: 0; 64: 0; 73: 0 | 2012-02-10 14:38
|  |  |  | 26: FALSE; 27: FALSE; 28: FALSE; 29: FALSE; 30: FALSE; 31: FALSE; 32: FALSE; 39: 1; 40: FALSE; 41: FALSE; 42: FALSE; 43: FALSE; 45: TRUE; 46: TRUE; 47: FALSE; 48: FALSE; 53: FALSE; 63: 0; 64: 0; 73: 0 | 2012-02-10 14:38
|  |  |  | 26: FALSE; 27: FALSE; 28: FALSE; 29: FALSE; 30: FALSE; 31: FALSE; 32: FALSE; 39: 1; 40: FALSE; 41: FALSE; 42: FALSE; 43: FALSE; 45: TRUE; 46: TRUE; 47: FALSE; 48: FALSE; 53: FALSE; 63: 0; 64: 0; 73: 0 | 2012-02-10 14:38
|  |  |  | 26: FALSE; 27: FALSE; 28: FALSE; 29: FALSE; 30: FALSE; 31: FALSE; 32: FALSE; 39: 1; 40: FALSE; 41: FALSE; 42: FALSE; 43: FALSE; 45: TRUE; 46: TRUE; 47: FALSE; 48: FALSE; 53: FALSE; 63: 0; 64: 0; 73: 0 | 2012-02-10 14:38
|  |  |  | 26: FALSE; 27: FALSE; 28: FALSE; 29: FALSE; 30: FALSE; 31: FALSE; 32: FALSE; 39: 1; 40: FALSE; 41: FALSE; 42: FALSE; 43: FALSE; 45: TRUE; 46: TRUE; 47: FALSE; 48: FALSE; 53: FALSE; 63: 0; 64: 0; 73: 0 | 2012-02-10 14:38
|  |  |  | 26: FALSE; 27: FALSE; 28: FALSE; 29: FALSE; 30: FALSE; 31: FALSE; 32: FALSE; 39: 1; 40: FALSE; 41: FALSE; 42: FALSE; 43: FALSE; 45: TRUE; 46: TRUE; 47: FALSE; 48: FALSE; 53: FALSE; 63: 0; 64: 0; 73: 0 | 2012-02-10 14:38
|  |  |  | 26: FALSE; 27: FALSE; 28: FALSE; 29: FALSE; 30: FALSE; 31: FALSE; 32: FALSE; 39: 1; 40: FALSE; 41: FALSE; 42: FALSE; 43: FALSE; 45: TRUE; 46: TRUE; 47: FALSE; 48: FALSE; 53: FALSE; 63: 0; 64: 0; 73: 0 | 2012-02-10 14:38
|  |  |  | 26: FALSE; 27: FALSE; 28: FALSE; 29: FALSE; 30: FALSE; 31: FALSE; 32: FALSE; 39: 1; 40: FALSE; 41: FALSE; 42: FALSE; 43: FALSE; 45: TRUE; 46: TRUE; 47: FALSE; 48: FALSE; 53: FALSE; 63: 0; 64: 0; 73: 0 | 2012-02-10 14:38
|  |  |  | 26: FALSE; 27: FALSE; 28: FALSE; 29: FALSE; 30: FALSE; 31: FALSE; 32: FALSE; 39: 1; 40: FALSE; 41: FALSE; 42: FALSE; 43: FALSE; 45: TRUE; 46: TRUE; 47: FALSE; 48: FALSE; 53: FALSE; 63: 0; 64: 0; 73: 0 | 2012-02-10 14:38
|  |  |  | 26: FALSE; 27: FALSE; 28: FALSE; 29: FALSE; 30: FALSE; 31: FALSE; 32: FALSE; 39: 1; 40: FALSE; 41: FALSE; 42: FALSE; 43: FALSE; 45: TRUE; 46: TRUE; 47: FALSE; 48: FALSE; 53: FALSE; 63: 0; 64: 0; 73: 0 | 2012-02-10 14:38
|  |  |  | 26: FALSE; 27: FALSE; 28: FALSE; 29: FALSE; 30: FALSE; 31: FALSE; 32: FALSE; 39: 1; 40: FALSE; 41: FALSE; 42: FALSE; 43: FALSE; 45: TRUE; 46: TRUE; 47: FALSE; 48: FALSE; 53: FALSE; 63: 0; 64: 0; 73: 0 | 2012-02-10 14:38
|  |  |  | 26: FALSE; 27: FALSE; 28: FALSE; 29: FALSE; 30: FALSE; 31: FALSE; 32: FALSE; 39: 1; 40: FALSE; 41: FALSE; 42: FALSE; 43: FALSE; 45: TRUE; 46: TRUE; 47: FALSE; 48: FALSE; 53: FALSE; 63: 0; 64: 0; 73: 0 | 2012-02-10 14:38
|  |  |  | 26: FALSE; 27: FALSE; 28: FALSE; 29: FALSE; 30: FALSE; 31: FALSE; 32: FALSE; 39: 1; 40: FALSE; 41: FALSE; 42: FALSE; 43: FALSE; 45: TRUE; 46: TRUE; 47: FALSE; 48: FALSE; 53: FALSE; 63: 0; 64: 0; 73: 0 | 2012-02-10 14:38
|  |  |  | 26: FALSE; 27: FALSE; 28: FALSE; 29: FALSE; 30: FALSE; 31: FALSE; 32: FALSE; 39: 1; 40: FALSE; 41: FALSE; 42: FALSE; 43: FALSE; 45: TRUE; 46: TRUE; 47: FALSE; 48: FALSE; 53: FALSE; 63: 0; 64: 0; 73: 0 | 2012-02-10 14:38
|  |  |  | 26: FALSE; 27: FALSE; 28: FALSE; 29: FALSE; 30: FALSE; 31: FALSE; 32: FALSE; 39: 1; 40: FALSE; 41: FALSE; 42: FALSE; 43: FALSE; 45: TRUE; 46: TRUE; 47: FALSE; 48: FALSE; 53: FALSE; 63: 0; 64: 0; 73: 0 | 2012-02-10 14:38
|  |  |  | 26: FALSE; 27: FALSE; 28: FALSE; 29: FALSE; 30: FALSE; 31: FALSE; 32: FALSE; 39: 1; 40: FALSE; 41: FALSE; 42: FALSE; 43: FALSE; 45: TRUE; 46: TRUE; 47: FALSE; 48: FALSE; 53: FALSE; 63: 0; 64: 0; 73: 0 | 2012-02-10 14:38
|  |  |  | 26: FALSE; 27: FALSE; 28: FALSE; 29: FALSE; 30: FALSE; 31: FALSE; 32: FALSE; 39: 1; 40: FALSE; 41: FALSE; 42: FALSE; 43: FALSE; 45: TRUE; 46: TRUE; 47: FALSE; 48: FALSE; 53: FALSE; 63: 0; 64: 0; 73: 0 | 2012-02-10 14:38
|  |  |  | 26: FALSE; 27: FALSE; 28: FALSE; 29: FALSE; 30: FALSE; 31: FALSE; 32: FALSE; 39: 1; 40: FALSE; 41: FALSE; 42: FALSE; 43: FALSE; 45: TRUE; 46: TRUE; 47: FALSE; 48: FALSE; 53: FALSE; 63: 0; 64: 0; 73: 0 | 2012-02-10 14:38
|  |  |  | 26: FALSE; 27: FALSE; 28: FALSE; 29: FALSE; 30: FALSE; 31: FALSE; 32: FALSE; 39: 1; 40: FALSE; 41: FALSE; 42: FALSE; 43: FALSE; 45: TRUE; 46: TRUE; 47: FALSE; 48: FALSE; 53: FALSE; 63: 0; 64: 0; 73: 0 | 2012-02-10 14:38
|  |  |  | 26: FALSE; 27: FALSE; 28: FALSE; 29: FALSE; 30: FALSE; 31: FALSE; 32: FALSE; 39: 1; 40: FALSE; 41: FALSE; 42: FALSE; 43: FALSE; 45: TRUE; 46: TRUE; 47: FALSE; 48: FALSE; 53: FALSE; 63: 0; 64: 0; 73: 0 | 2012-02-10 14:38
|  |  |  | 26: FALSE; 27: FALSE; 28: FALSE; 29: FALSE; 30: FALSE; 31: FALSE; 32: FALSE; 39: 1; 40: FALSE; 41: FALSE; 42: FALSE; 43: FALSE; 45: TRUE; 46: TRUE; 47: FALSE; 48: FALSE; 53: FALSE; 63: 0; 64: 0; 73: 0 | 2012-02-10 14:38
|  |  |  | 26: FALSE; 27: FALSE; 28: FALSE; 29: FALSE; 30: FALSE; 31: FALSE; 32: FALSE; 39: 1; 40: FALSE; 41: FALSE; 42: FALSE; 43: FALSE; 45: TRUE; 46: TRUE; 47: FALSE; 48: FALSE; 53: FALSE; 63: 0; 64: 0; 73: 0 | 2012-02-10 14:38
|  |  |  | 26: FALSE; 27: FALSE; 28: FALSE; 29: FALSE; 30: FALSE; 31: FALSE; 32: FALSE; 39: 1; 40: FALSE; 41: FALSE; 42: FALSE; 43: FALSE; 45: TRUE; 46: TRUE; 47: FALSE; 48: FALSE; 53: FALSE; 63: 0; 64: 0; 73: 0 | 2012-02-10 14:38
|  |  |  | 26: FALSE; 27: FALSE; 28: FALSE; 29: FALSE; 30: FALSE; 31: FALSE; 32: FALSE; 39: 1; 40: FALSE; 41: FALSE; 42: FALSE; 43: FALSE; 45: TRUE; 46: TRUE; 47: FALSE; 48: FALSE; 53: FALSE; 63: 0; 64: 0; 73: 0 | 2012-02-10 14:38
|  |  |  | 26: FALSE; 27: FALSE; 28: FALSE; 29: FALSE; 30: FALSE; 31: FALSE; 32: FALSE; 39: 1; 40: FALSE; 41: FALSE; 42: FALSE; 43: FALSE; 45: TRUE; 46: TRUE; 47: FALSE; 48: FALSE; 53: FALSE; 63: 0; 64: 0; 73: 0 | 2012-02-10 14:38
|  |  |  | 26: FALSE; 27: FALSE; 28: FALSE; 29: FALSE; 30: FALSE; 31: FALSE; 32: FALSE; 39: 1; 40: FALSE; 41: FALSE; 42: FALSE; 43: FALSE; 45: TRUE; 46: TRUE; 47: FALSE; 48: FALSE; 53: FALSE; 63: 0; 64: 0; 73: 0 | 2012-02-10 14:38
|  |  |  | 26: FALSE; 27: FALSE; 28: FALSE; 29: FALSE; 30: FALSE; 31: FALSE; 32: FALSE; 39: 1; 40: FALSE; 41: FALSE; 42: FALSE; 43: FALSE; 45: TRUE; 46: TRUE; 47: FALSE; 48: FALSE; 53: FALSE; 63: 0; 64: 0; 73: 0 | 2012-02-10 14:38

## 管きょレコード _変化点 (hidden)
[7 empty] | 0 | 1 | 2 | 3 | 4 | 5 | 6 | 7 | 8 | 9 | 10 | 11 | 12 | 13 | 14 | 15 | 16 | 17 | 18 | 19 | 20 | 21 | 22 | 23 | 24 | 25 | 26 | 27 | 28 | 29 | 30 | 31 | 32 | 33 | 34 | 35 | 36 | 37 | 38 | 39 | 40 | 41 | 42 | 43 | 44 | 45 | 46 | 47 | 48 | 49 | 50 | 51 | 52 | 53 | 54 | 55 | 56 | 57 | 58 | 59 | 60 | 61 | 62 | 63 | 64 | 65 | 66 | 67 | 68 | 69 | 70 | 71 | 72 | 73 | 74 | 75 | 76 | 77 | 78 | 79 | 80 | 81 | 82 | 83 | 84 | 85 | 86 | 87
上流人孔・施設番号 | 下流人孔・施設番号 | 管記号 | 管記号：補完番号 | 上流測点 | 下流測点 | 流下優先度 | 変化点箇所数 | 変化開始点1 | 変化点管底高1 | 管きょ：材質1 | 材質：略記号1 | 管きょ：形状1 | 内径：内法幅1 | 管きょ：工法1 | 管きょ：詳細工法1 | 管きょ：工法名1 | 資金区分1 | 管きょ：基礎1 | 管きょ：流下方法1 | 内径：呼び径1 | 内径：上幅1 | 内径：下幅1 | 内径：内法高1 | 外径：外法高1 | 外径：管厚1 | 道路：種別1 | 道路：管理者1 | 舗装：種別1 | 舗装：その他1 | 舗装：計画交通量1 | 管継手1 | 埋戻：材料1 | 管材規格1 | 管材規格名1 | 管材メーカ | 管材メーカ：製作工場 | 変化開始点2 | 変化点管底高2 | 管きょ：材質2 | 材質：略記号2 | 管きょ：形状2 | 内径：内法幅2 | 管きょ：工法2 | 管きょ：詳細工法2 | 管きょ：工法名2 | 資金区分2 | 管きょ：基礎2 | 管きょ：流下方法2 | 内径：呼び径2 | 内径：上幅2 | 内径：下幅2 | 内径：内法高2 | 外径：外法高2 | 外径：管厚2 | 道路：種別2 | 道路：管理者2 | 舗装：種別2 | 舗装：その他2 | 舗装：計画交通量2 | 管継手2 | 埋戻：材料2 | 管材規格2 | 管材規格名2 | 管材メーカ | 管材メーカ：製作工場 | 変化開始点3 | 変化点管底高3 | 管きょ：材質3 | 材質：略記号3 | 管きょ：形状3 | 内径：内法幅3 | 管きょ：工法3 | 管きょ：詳細工法3 | 管きょ：工法名3 | 資金区分3 | 管きょ：基礎3 | 管きょ：流下方法3 | 内径：呼び径3 | 内径：上幅3 | 内径：下幅3 | 内径：内法高3 | 外径：外法高 | 外径：管厚3 | 道路：種別3 | 道路：管理者3 | 舗装：種別3 | 舗装：その他3 | 舗装：計画交通量3 | 管継手3 | 埋戻：材料3 | 管材規格3 | 管材規格名3 | 管材メーカ | 管材メーカ：製作工場 | 更新日時
[7 empty] | cboHenKasyo | txtHenkaKaishi1 | txtHKantei1 | cboHZaishitsu1 | txtHRyakugou1 | cboHKeijyou1 | txtHNaihohaba1 | cboHKouhou1 | cboHSyoKouhou1 | cboHKouhouName1 | cboHShikin1 | cboHKiso1 | cboHRyukaHouhou1 | cboHYobiKei1 | txtHNaikeiUwahaba1 | txtHNaikeiShitahaba1 | txtHNaihotaka1 | txtHGaihotaka1 | txtHAtsu1 | cboHHosouSyubetsu1 | cboHRdKanrisya1 | cboHHosouSyubetsu1 | txtHHosouSyubetsu1 | cboHRoadKoutsuryou1 | cboHTugite1 | cboHUmemodoshi1 | txtHJswasKikaku1 | cboHJswasKikaku1 | cboHMaker1 | cboHMakerPlant1 | txtHenkaKaishi2 | txtHKantei2 | cboHZaishitsu2 | txtHRyakugou2 | cboHKeijyou2 | txtHNaihohaba2 | cboHKouhou2 | cboHSyoKouhou2 | cboHKouhouName2 | cboHShikin2 | cboHKiso2 | cboHRyukaHouhou2 | cboHYobiKei2 | txtHNaikeiUwahaba2 | txtHNaikeiShitahaba2 | txtHNaihotaka2 | txtHGaihotaka2 | txtHAtsu2 | cboHHosouSyubetsu2 | cboHRdKanrisya2 | cboHHosouSyubetsu2 | txtHHosouSyubetsu2 | cboHRoadKoutsuryou2 | cboHTugite2 | cboHUmemodoshi2 | txtHJswasKikaku2 | cboHJswasKikaku2 | cboHMaker2 | cboHMakerPlant2 | txtHenkaKaishi3 | txtHKantei3 | cboHZaishitsu3 | txtHRyakugou3 | cboHKeijyou3 | txtHNaihohaba3 | cboHKouhou3 | cboHSyoKouhou3 | cboHKouhouName3 | cboHShikin3 | cboHKiso3 | cboHRyukaHouhou3 | cboHYobiKei3 | txtHNaikeiUwahaba3 | txtHNaikeiShitahaba3 | txtHNaihotaka3 | txtHGaihotaka3 | txtHAtsu3 | cboHHosouSyubetsu3 | cboHRdKanrisya3 | cboHHosouSyubetsu3 | txtHHosouSyubetsu3 | cboHRoadKoutsuryou3 | cboHTugite3 | cboHUmemodoshi3 | txtHJswasKikaku3 | cboHJswasKikaku3 | cboHMaker3 | cboHMakerPlant3

## 取付ますレコード (hidden)
0 | 1 | 2 | 3 | 4 | 5 | 6 | 7 | 8 | 9 | 10 | 11 | 12 | 13 | 14 | 15 | 16 | 17 | 18 | 19 | 20 | 21 | 22 | 23 | 24 | 25 | 26 | 27 | 28 | 29 | 30 | 31 | 32 | 33 | 34 | 35 | 36 | 37 | 38 | 39 | 40 | 41 | 42 | 43 | 44 | 45 | 46 | 47 | 48 | 49 | 50 | 51 | 52 | 53 | 54 | 55 | 56 | 57 | 58 | 59 | 60 | 61 | 62 | 63 | 64 | 65 | 66 | 67 | 68 | 69 | 70 | 71 | 72 | 73 | 74 | 75 | 76 | 77 | 78 | 79 | 80 | 81 | 82 | 83 | 84 | 85 | 86 | 87 | 88 | 89 | 90 | 91 | 92 | 93 | 94 | 95 | 96 | 97 | 98 | 99 | 100 | 101 | 102 | 103 | 104 | 105 | 106 | 107 | 108 | 109 | 110 | 111 | 112 | 113 | 114 | 115 | 116 | 117 | 118 | 119 | 120 | 121 | 122 | 123 | 124 | 125 | 126 | 127 | 128 | 129 | 130 | 131 | 132 | 133 | 134 | 135 | 136 | 137 | 138 | 139 | 140 | 141 | 142 | 143 | 144 | 145 | 146 | 147 | 148 | 149 | 150 | 151 | 152 | 153 | 154 | 155
ID | 下流人孔測点 | 上流人孔測点 | 流下優先度 | 取管位置枝番 | ます・施設番号 | 資金区分 | ます：区分 | ます：種別 | ます：流出タイプ | ます：深さ | ます：寸法 | ます：形状 | 町丁コード | 町丁名 | ます設置・地番 | ます：材質 | ます：規格 | ます：規格名称 | ます蓋：種別 | ます蓋：材質 | ます：工法 | ます：工法名称 | ますメーカ | ますメーカ：製作工場 | ます内面被覆・有無 | ます内面被覆：種別 | ます内面被覆：工法名 | 真空弁ユニット・有無 | グラインダポンプ ユニット・有無 | ます：防臭・有無 | ます：逆流防止・有無 | 浸透・有無 | ます・特記事項 | 取付管類：区分 | 取付管類・内径：内法幅 | 取付管類・内径：呼び径 | 取付管類・外径：外法高 | 取付管類・外径：管厚 | 取付管類：延長 | 取付管類：流出管底 | 取付管類：流入管底 | 逓加距離 | 取付管材質 | 取付タイプ | 取付管：工法 | 取付管：詳細工法 | 取付管：規格 | 取付管：規格名称 | 取付管：継手 | 取付管：メーカ | 取付管：工場 | 取付管類・副管・有無 | 取付管類・副管：種別 | 取付管類・副管：高さ | 取付管類・副管：副管呼び径 | 取付管類・副管：副管径 | 管被覆・有無 | 管被覆・施設区分 | 管被覆：材質 | 管被覆：形状 | 内径：呼び径 | 内径：内法幅 | 管被覆・延長 | 管被覆開始点・逓加距離 | 上流・管底高 | 下流・管底高 | 管被覆：工法 | 管被覆：詳細工法 | 資金区分 | 内径：内法高 | 外径：外法幅 | 外径：外法高 | 水管橋：タイプ | 水管橋：横断物件名 | 洞道：施設名称 | 洞道：種別 | 塗装：規格 | 塗装：種別 | 管被覆・施設区分2 | 管被覆：材質2 | 管被覆：形状2 | 内径：呼び径2 | 内径：内法幅2 | 管被覆・延長2 | 管被覆開始点・逓加距離2 | 上流・管底高2 | 下流・管底高2 | 管被覆：工法2 | 管被覆：詳細工法2 | 資金区分2 | 内径：内法高2 | 外径：外法幅2 | 外径：外法高2 | 水管橋：タイプ2 | 水管橋：横断物件名2 | 洞道：施設名称2 | 洞道：種別2 | 塗装：規格2 | 塗装：種別2 | 内面被覆：有無 | 内面被覆：材質 | 内面被覆：形状 | 内径：内法幅 | 内面被覆・延長 | 内面被覆開始点・逓加距離 | 上流・管底高 | 下流・管底高 | 内面被覆：種別 | 内面被覆：詳細工法 | 内面被覆：工法名・製品名 | 資金区分 | 内径：呼び径 | 内径：上幅 | 内径：下幅 | 内径：内法高 | 外径：外法高 | 外径：被覆材厚 | 補強鋼材・有無 | 鋼材種別 | 鉄筋種別 | 鉄筋：呼び名 | 主鉄筋量 | 単・複鉄筋 | 内面被覆：材質2 | 内面被覆：形状2 | 内径：内法幅2 | 内面被覆・延長2 | 内面被覆開始点・逓加距離2 | 上流・管底高2 | 下流・管底高2 | 内面被覆：種別2 | 内面被覆：詳細工法2 | 内面被覆：工法名・製品名2 | 資金区分2 | 内径：呼び径2 | 内径：上幅2 | 内径：下幅2 | 内径：内法高2 | 外径：外法高2 | 外径：被覆材厚2 | 補強鋼材・有無2 | 鋼材種別2 | 鉄筋種別2 | 鉄筋：呼び名2 | 主鉄筋量2 | 単・複鉄筋2 | 宅地ポンプ・有無 | 露出管・有無 | 取付管：浸透・有無 | 近接有無：水系 | 近接有無：植樹 | 光ファイバー・有無 | 取付管類・特記 | ます図形：X座標 | ます図形：Y座標 | 更新日時
txtID | txtKSokuten | txtJSokuten | txtRYuusendo | txtTpSokuten |  | txtTPShikin | cboMasuKubun | cboMasuSyubetsu | cboMasuRyusyutu | txtMasuFukasa | cboMasuSunpou | cboMasuKeijyou | txtSyozaiTyouTyouID | txtSyozaiTyouTyou | txtSyozaiThiban | cboMasuZai | txtMasuJswasKikaku | cboMasuJswasKikaku | cboMasuFutaSyu | cboMasuFutaZai | cboMasuKouhou | txtMasuSyousaiKouhou | cboMasuMaker | cboMasuMakerPlant | frmMasuNaimen | cboMasuNaimenSyubetsu | txtMasuNaimenKouhou | frmMasuShinkuuBenUmu | frmMasuGrinderPUmu | cboMasuBousyu | frmMasuGyakuBouUmu | frmMasuShintouUmu | txtMasuTokki | cboTpKubun | txtTpNaihohaba | txtTpYobiKei | txtTpGaihotaka | txtTpAtsu | txtTpEntyou | txtTpRyusyutuKantei | txtTpRyunyuKantei | txtTeikaKyori | cboTpZaishitsu | txtToritsuke | cboTpKouhou | txtTpSyoKouhou | txtTpJswasKikaku | cboTpJswasKikaku | cboTpKanTugite | cboTpMaker | cboTpMakerPlant | frmTpFukukanUmu | cboTpFukukanSyubestu | txtTpFukukanTakasa | cboTpFukukanYobiKei | txtTpFpNaihohaba | frmTpHifuku | cboTpHifukuKubun | cboTpHifukuZai | cboTpHifukuKeijyou | cboTpHifukuYobiKei | txtTpHifukuNaihohaba | txtTpHifukuEntyou | txtTpHifukuKaishi | txtTpHifukuJKantei | txtTpHifukuKKantei | cboTpHifukuKouhou | cboTpHifukuSyoKouhou | cboTpHifukuShikin | txtTpHifukuNaihotaka | txtTpHifukuGaihohaba | txtTpHifukuGaihotaka | cboTpSuikankyoType | txtTpSuikankyoOudanBukken | txtTpDoudouMei | cboTpDoudouSyubetu | cboTpTosou | cboTpTosouSyu | cboTpHifukuKubun2 | cboTpHifukuZai2 | cboTpHifukuKeijyou2 | cboTpHifukuYobiKei2 | txtTpHifukuNaihohaba2 | txtTpHifukuEntyou2 | txtTpHifukuKaishi2 | txtTpHifukuJKantei2 | txtTpHifukuKKantei2 | cboTpHifukuKouhou2 | cboTpHifukuSyoKouhou2 | cboTpHifukuShikin2 | txtHifukuNaihotaka2 | txtTpHifukuGaihohaba2 | txtTpHifukuGaihotaka2 | cboTpSuikankyoType2 | txtTpSuikankyoOudanBukken2 | txtTpDoudouMei2 | cboTpDoudouSyubetu2 | cboTpTosou2 | cboTpTosouSyu2 | frmTpNaimenHifuku | cboTpNaimenHifukuZai | cboTpNaimenHifukuKeijyou | txtTpNaimenHifukuNaihohaba | txtTpNaimenHifukuEntyou | txtTpNaimenHifukuKaishi | txtTpNaimenHifukuJKantei | txtTpNaimenHifukuKKantei | cboTpNaimenHifukuSyubetsu | cboTpNaimenHifukuSyoKouhou | cboTpNaimenHifukuKouhouName | cboTpNaimenHifukuShikin | cboNaimenHifukuYobi | txtTpNaimenHifukuNaikeiUwahaba | txtTpNaimenHifukuNaikeiShitahaba | txtTpNaimenHifukuNaihotaka | txtTpNaimenHifukuGaihotaka | txtTpNaimenHifukuAtsu | frmHokyouSt | cboStSyubetu | cboTekkinSyubetu | cboTekkinYobina | txtTekkinRyou | frmFuku | cboTpNaimenHifukuZai2 | cboTpNaimenHifukuKeijyou2 | txtTpNaimenHifukuNaihohaba2 | txtTpNaimenHifukuEntyou2 | txtTpNaimenHifukuKaishi2 | txtTpNaimenHifukuJKantei2 | txtTpNaimenHifukuKKantei2 | cboTpNaimenHifukuSyubetsu2 | cboTpNaimenHifukuSyoKouhou2 | cboTpNaimenHifukuKouhouName2 | cboTpNaimenHifukuShikin2 | cboNaimenHifukuYobi2 | txtTpNaimenHifukuNaikeiUwahaba2 | txtTpNaimenHifukuNaikeiShitahaba2 | txtTpNaimenHifukuNaihotaka2 | txtTpNaimenHifukuGaihotaka2 | txtTpNaimenHifukuAtsu2 | frmHokyouSt2 | cboStSyubetu2 | cboTekkinSyubetu2 | cboTekkinYobina2 | txtTekkinRyou2 | frmFuku2 | frmMpUmu | frmTpRosyutsu | frmTpShintouUmu | frmTpSuikeiUmu | frmTpSyokujyuUmu | frmTpHikariUmu | txtToriPipeTokki | txtZujyouXzahyou | txtZujyouYzahyou
2012-06-19 17:58
2012-03-26 18:17
2012-03-26 18:17
2012-03-26 18:17
2012-03-26 18:17
2012-03-26 18:17
2012-03-26 18:17
2012-03-26 18:17
2012-03-26 18:17
2012-03-26 18:17
2012-03-26 18:17
2012-03-26 18:17
2012-03-26 18:17
2012-03-26 18:17
2012-03-26 18:17
2012-03-26 18:17
2012-03-26 18:17
2012-03-26 18:17
2012-03-26 18:17
2012-03-26 18:17
2012-03-26 18:17
2012-03-26 18:17
2012-03-26 18:17
2012-03-26 18:17
2012-03-26 18:17
2012-03-26 18:17
2012-03-26 18:17
2012-03-26 18:17
2012-03-26 18:17
2012-03-26 18:17
2012-03-26 18:17

## 宅地ポンプレコード (hidden)
[7 empty] | 0 | 1 | 2 | 3 | 4 | 5 | 6 | 7 | 8 | 9 | 10 | 11 | 12 | 13 | 14 | 15 | 16 | 17 | 18 | 19 | 20 | 21 | 22 | 23 | 24 | 25 | 26 | 27 | 28 | 29 | 30 | 31 | 32 | 33 | 34 | 35 | 36 | 37 | 38 | 39 | 40 | 41 | 42 | 43 | 44 | 45 | 46 | 47 | 48 | 49 | 50 | 51 | 52 | 53 | 54 | 55 | 56 | 57 | 58 | 59 | 60 | 61 | 62 | 63 | 64 | 65 | 66 | 67 | 68 | 69 | 70 | 71 | 72 | 73 | 74 | 75 | 76 | 77 | 78 | 79 | 80 | 81 | 82 | 83 | 84 | 85 | 86 | 87 | 88 | 89 | 90 | 91 | 92 | 93 | 94 | 95 | 96 | 97 | 98 | 99 | 100 | 101 | 102 | 103 | 104 | 105 | 106 | 107 | 108 | 109 | 110 | 111 | 112 | 113 | 114 | 115 | 116
ID | 下流人孔測点 | 上流人孔測点 | 流下優先度 | 支管位置枝番 | ます・施設番号 | 逓加距離 | ます：区分 | ます：種別 | ます：流出タイプ | ます：深さ | ます：寸法 | ます：形状 | 資金区分 | 町丁コード | 町丁名 | ます設置・地番 | ます：材質 | ます：規格 | ます：規格名称 | ます蓋：種別 | ます蓋：材質 | ます：工法 | ます：工法名称 | ますメーカ | ますメーカ：製作工場 | ます内面被覆・有無 | ます内面被覆：種別 | ます内面被覆：工法名 | ます：防臭・有無 | ます：逆流防止・有無 | 浸透・有無 | ます・特記事項 | 取付管類：区分 | 取付管類・内径：内法幅 | 取付管類・内径：呼び径 | 取付管類・外径：外法高 | 取付管類・外径：管厚 | 取付管類：延長 | 取付管類：流出管底 | 取付管類：流入管底 | 取付管材質 | 取付管：工法 | 取付管：詳細工法 | 取付管：規格 | 取付管：規格名称 | 取付管：継手 | 取付管：メーカ | 取付管：工場 | 道路：種別 | 道路：歩車道区分 | 道路：管理者 | 舗装：種別 | 舗装：種別：その他 | 舗装：計画交通量 | 管被覆・有無 | 管被覆・施設区分 | 管被覆：材質 | 管被覆：形状 | 内径：呼び径 | 内径：内法幅 | 管被覆・延長 | 管被覆開始点・逓加距離 | 上流・管底高 | 下流・管底高 | 管被覆：工法 | 管被覆：詳細工法 | 資金区分 | 内径：内法高 | 外径：外法幅 | 外径：外法高 | 水管橋：タイプ | 水管橋：横断物件名 | 洞道：施設名称 | 洞道：種別 | 塗装：規格 | 塗装：種別 | 内面被覆：有無 | 内面被覆：材質 | 内面被覆：形状 | 内径：内法幅 | 内面被覆・延長 | 内面被覆開始点・逓加距離 | 上流・管底高 | 下流・管底高 | 内面被覆：種別 | 内面被覆：詳細工法 | 内面被覆：工法名・製品名 | 資金区分 | 内径：呼び径 | 内径：上幅 | 内径：下幅 | 内径：内法高 | 外径：外法高 | 外径：被覆材厚 | 補強鋼材・有無 | 鋼材種別 | 鉄筋種別 | 鉄筋：呼び名 | 主鉄筋量 | 単・複鉄筋 | 露出管・有無 | 取付管：浸透・有無 | 近接有無：水系 | 近接有無：植樹 | 光ファイバー・有無 | 資金区分 | ます図形：X座標 | ます図形：Y座標 | 取付管・特記 | 製造年月日 | 資金区分 | 制御盤・番号 | ポンプ場・種別 | ポンプ・出力 | ポンプ・揚水量 | ポンプ・揚程 | ポンプ・形式 | ポンプ・台数 | ポンプ・口径 | ポンプ：シリアル番号 | ポンプ：メーカ・名称 | ポンプ：メーカ・連絡先 | 備考 | 更新日時
| txtKSokuten | txtJSokuten | txtRYuusendo | txtTpSokuten |  |  | cboMasuKubun2 | cboMasuSyubetsu2 | cboMasuRyusyutu2 | txtMasuFukasa2 | cboMasuSunpou2 | cboMasuKeijyou2 | cboSpShikin | txtMpSyozaiTyouTyouID | txtMpSyozaiTyouTyou | txtMpSyozaiThiban | cboMasuZai2 | txtMasuJswasKikaku2 | cboMasuJswasKikaku2 | cboMasuFutaSyu2 | cboMasuFutaZai2 | cboMasuKouhou2 | txtMasuSyousaiKouhou2 | cboMasuMaker2 | cboMasuMakerPlant2 | frmMasuNaimen2 | cboMasuNaimenSyubetsu2 | txtMasuNaimenKouhou2 | cboMasuBousyu2 | frmMasuGyakuBouUmu2 | frmMasuShintouUmu2 | txtMpTokki | cboSpKubun | txtSpNaihohaba | cboSpYobiKei | txtSpGaihotaka | txtSpAtsu | txtSpEntyou | txtSpRyusyutuKantei | txtSpRyunyuKantei | cboSpZaishitsu | cboSpKouhou | txtSpSyoKouhou | txtSpJswasKikaku | cboSpJswasKikaku | cboSpKanTugite | cboSpMaker | cboSpMakerPlant | cboRoad | cboHosyaKubun | cboRdKanrisya | cboHosouSyubetsu | txtHosouSyubetsu | cboRoadKoutsuryou | frmSpHifuku | cboSpHifukuKubun | cboSpHifukuZai | cboSpHifukuKeijyou | cboSpHifukuYobiKei | txtSpHifukuNaihohaba | txtSpHifukuEntyou | txtSpHifukuKaishi | txtSpHifukuJKantei | txtSpHifukuKKantei | cboSpHifukuKouhou | cboSpHifukuSyoKouhou | cboSpHifukuShikin | txtSpHifukuNaihotaka | txtSpHifukuGaihohaba | txtSpHifukuGaihotaka | cboSpSuikankyoType | txtSpSuikankyoOudanBukken | txtSpDoudouMei | cboSpDoudouSyubetu | cboSpTosou | cboSpTosouSyu | frmSpNaimenHifuku | cboSpNaimenHifukuZai | cboSpNaimenHifukuKeijyou | txtSpNaimenHifukuNaihohaba | txtSpNaimenHifukuEntyou | txtSpNaimenHifukuKaishi | txtSpNaimenHifukuJKantei | txtSpNaimenHifukuKKantei | cboSpNaimenHifukuSyubetsu | cboSpNaimenHifukuSyoKouhou | cboSpNaimenHifukuKouhouName | cboSpNaimenHifukuShikin | cboSpNaimenHifukuYobi | txtSpNaimenHifukuNaikeiUwahaba | txtSpNaimenHifukuNaikeiShitahaba | txtSpNaimenHifukuNaihotaka | txtSpNaimenHifukuGaihotaka | txtSpNaimenHifukuAtsu | frmSpHokyouSt | cboSpStSyubetu | cboSpTekkinSyubetu | cboSpTekkinYobina | txtSpTekkinRyou | frmSpFuku | frmSpRosyutsu | frmSpSuikeiUmu | frmSpSuikeiUmu | frmSpSyokujyuUmu | frmSpHikariUmu | cboSpShikin | txtZujyouXzahyou2 | txtZujyouYzahyou2 |  | TextBox1 | cboMpShikin | txtMpIDNumber | cboMpSyubetu | txtMpSyuturyoku | txtMpYousuiryou | txtMpYoutei | cboMpKeishiki | txtMpDaisuu | txtMpKoukei | txtMpSerialNo | txtMpMakerName | txtMpMakerAdress | txtPumpTokki
2012-06-19 17:58
2012-03-26 18:17
2012-03-26 18:17
2012-03-26 18:17
2012-03-26 18:17
2012-03-26 18:17
2012-03-26 18:17
2012-03-26 18:17
2012-03-26 18:17
2012-03-26 18:17
2012-03-26 18:17
2012-03-26 18:17
2012-03-26 18:17
2012-03-26 18:17
2012-03-26 18:17
2012-03-26 18:17
2012-03-26 18:17
2012-03-26 18:17
2012-03-26 18:17
2012-03-26 18:17
2012-03-26 18:17
2012-03-26 18:17
2012-03-26 18:17
2012-03-26 18:17
2012-03-26 18:17
2012-03-26 18:17
2012-03-26 18:17
2012-03-26 18:17
2012-03-26 18:17
2012-03-26 18:17
2012-03-26 18:17

## コード表 (hidden)
有無 | 0 | 無
| 1 | 有
座標設定 | 0 | 実測座標
| 1 | 図上座標
下水道区分 | 1 | 公共下水道
| 4 | 流域関連公共下水道
| 6 | 農業集落排水施設
排除方式 | 01 | 合流
| 02 | 汚水
| 03 | 雨水
| 04 | 中水
| 77 | 光ファイバー専用
| 88 | その他
幹枝区分 | 01 | 幹線
| 02 | 枝線
| 77 | 光ファイバー専用
| 88 | その他
処理区 | 111 | 倉敷処理分区【旧倉敷処理区】
| 411 | 児島湖流域
| 112 | 水島処理区
| 113 | 児島処理区
| 114 | 玉島処理区
| 115 | 真備処理区
| 116 | 船穂処理区
| 600 | 農業集落排水
処理区分区名 | 41101 | 倉敷処理分区
処理区地区名 | 1110001 | 倉敷地区（合流）
| 4110102 | 倉敷中第１地区
| 4110103 | 倉敷中第２地区
| 4110104 | 倉敷東地区
| 4110105 | 倉敷西地区
| 4110106 | 倉敷南地区
| 4110107 | 倉敷北地区
| 4110108 | 笹ガ瀬地区
| 1120001 | 本庄地区
| 1120002 | 水島東第１地区
| 1120003 | 水島東第２地区
| 1120004 | 水島中地区
| 1120005 | 水島西地区
| 1130001 | 唐琴地区
| 1130002 | 田の口第１地区（分流）
| 1130003 | 田の口第１地区（合流）
| 1130004 | 田の口第２地区
| 1130005 | 上の町地区
| 1130006 | 下の町第１地区（分流）
| 1130007 | 下の町第１地区（合流）
| 1130008 | 下の町第２地区
| 1130009 | 下の町第３地区（分流）
| 1130010 | 下の町第３地区（合流）
| 1130011 | 萱苅第１地区（分流）
| 1130012 | 萱苅第１地区（合流）
| 1130013 | 萱苅第２地区
| 1130014 | 小川第１地区
| 1130015 | 小川第２地区（分流）
| 1130016 | 小川第２地区（合流）
| 1130017 | 稗田地区
| 1130018 | 柳田地区
| 1130019 | 橋本地区（合流）
| 1130020 | 赤崎地区
| 1130021 | 味野地区
| 1130022 | 大畠地区
| 1130023 | 下津井地区
| 1140001 | 陶地区
| 1140002 | 玉島北地区
| 1140003 | 玉島東地区
| 1140004 | 玉島西地区
| 1140005 | 玉島南地区
| 1140006 | 玉島中地区
| 1140007 | 東乙島地区
| 1140008 | 西乙島地区
| 1140009 | 南乙島地区
| 1140010 | 道口地区
| 1140011 | 道越地区
| 1140012 | 阿賀崎地区
| 1140013 | 柏島地区
| 1140014 | 勇崎地区
| 1140015 | 黒崎地区
| 1140016 | 南浦地区
| 1150001 | 真備地区
| 1150002 | 陶地区
| 1160001 | 柳井原地区
| 1160002 | 船穂地区
| 6000101 | 浅原地区
| 6000501 | 箭田川南
| 6000601 | 西部地区
| 6000602 | 加瀬地区
| 6000603 | 堅盤谷地区
人孔類区分 | 01 | マンホール
| 02 | 弁類
| 03 | 接続点
| 04 | 仮想点
| 05 | ポンプユニット
人孔類種別 | 01 | 小口径マンホール
| 02 | だ円マンホール
| 03 | ０号マンホール
| 04 | １号マンホール
| 05 | ２号マンホール
| 06 | ３号マンホール
| 07 | ４号マンホール
| 11 | ５号マンホール
| 12 | ６号マンホール
| 13 | ７号マンホール
| 14 | 特１号マンホール
| 15 | 特２号マンホール
| 16 | 特３号マンホール
| 17 | 特４号マンホール
| 21 | 矩形きょマンホール
| 22 | 特殊マンホール
| 23 | 伏越マンホール
| 24 | 小型特殊マンホール
| 31 | 硬質塩化ビニル製マンホール
| 51 | 空気弁
| 52 | 仕切弁
| 53 | 逆止弁
| 54 | 減圧弁
| 61 | 流域接続点
| 62 | 施設・流入出点
| 63 | 吐き口・受入口
| 64 | 泥吐き口
| 73 | 管止
| 71 | 管きょ変化点
| 72 | 道路管理者区分点
| 77 | 仮想人孔
人孔類機能 | 01 | 通常
| 02 | 雨水吐
| 03 | 分水
| 04 | マンホールポンプ収納
| 05 | グラインダポンプ収納
| 06 | 圧送用弁類
| 07 | 排泥用弁類
| 08 | 真空弁類
| 09 | ます兼用
| 10 | マンホールトイレ兼用
| 11 | マンホールトイレ専用
| 31 | 処理場・流出入点
| 32 | ポンプ場・流出入点
| 33 | 処理水吐き口
| 34 | 雨水吐き口
| 35 | 泥吐き口
| 51 | 地中接合点
資金区分 | 01 | 本来
| 02 | 弾力
| 03 | 単独
| 04 | 譲渡
| 88 | その他
人孔設置方法 | 1 | 組立て式
| 2 | 現場打ち
| 3 | 下部現場打ち
基礎 | 01 | 砂基礎
| 02 | 再生砂基礎
| 03 | 溶融スラグ基礎
| 04 | 砕石基礎
| 05 | 再生砕石基礎
| 06 | 鉄筋コンクリート基礎
| 07 | コンクリート基礎
| 08 | はしご胴木基礎
| 09 | 鳥居基礎
| 10 | ベットシート基礎
| 11 | ソイルセメント基礎
| 12 | 布基礎
| 13 | なし
人孔材質 | 01 | コンクリート
| 02 | 硬質塩化ビニル
| 03 | レジンコンクリート
| 04 | 特殊コンクリート
| 05 | 強化プラスチック（FRP）
| 88 | その他
人孔形状 | 1 | 円形
| 2 | 矩形
| 3 | 特殊
埋戻材 | 01 | 再生砕石
| 02 | 砕石
| 03 | セメント系改良土
| 04 | 石灰系改良土
| 05 | 現場発生土
| 06 | 真砂土
| 07 | ベースサンド
| 08 | コンクリート
| 09 | 水滓スラグ
セメント種別 | 01 | 普通ポルトランドセメント
| 02 | 高炉セメント・Ｂ種
| 03 | 早強セメント
| 88 | その他
コンクリート規格 | 01 | 18N-8-20(W/C=60%以下)
| 02 | 18N-8-40(W/C=60%以下)
| 03 | 21N-8-20(W/C=55%以下)
| 04 | 24N-8-20(W/C=55%以下)
| 05 | 24N-8-40
| 06 | 27N-8-20
| 07 | 30N-8-20
| 88 | その他
コンクリート工場 | 01 | 麻生岡山生コンクリート（株） |  | 710-0133 | 倉敷市藤戸町藤戸入会1823-2 | 086-428-2454
| 02 | （有）オー・エフ・エー | イナリ生コン工場 | 701-1351 | 岡山市門前85 | 086-287-6733
| 03 | 大西屋生コン（株） |  | 704-8138 | 岡山市神崎町2335 | 086-946-8525
| 04 | 山陽宇部菱光(株) | 岡山工場 | 701-0161 | 岡山市川入939-3 | 086-293-1635
| 05 | 共栄コンクリート工業（株） |  | 709-0861 | 岡山市瀬戸町瀬戸647 | 08695-2-1966
| 06 | 岡東コンクリート工業（株） |  | 703-8225 | 岡山市神下445 | 086-297-1116
| 07 | 岡北生コンクリート工業（株） | 岡山工場 | 701-1143 | 岡山市吉宗42-60 | 086-294-3322
| 07 | 岡北生コンクリート工業（株） | 南工場 | 702-8013 | 岡山市飽浦字岩穴672-1 | 086-267-2100
| 07 | 岡北生コンクリート工業（株） | 備前工場 | 705-0033 | 備前市穂浪3762-36 | 0869-67-1544
| 08 | 山陽徳山生コンクリート（株） |  | 710-0012 | 倉敷市鳥羽636 | 086-464-0500
| 09 | 山陽生コン工業（株） |  | 711-0913 | 倉敷市児島味野4051-10 | 086-472-6101
| 10 | （有）シマダ建材 |  | 701-1144 | 岡山市栢谷1638-1 | 086-294-1361
| 11 | （株）瀬戸内菱光 | 水島工場 | 712-8071 | 倉敷市水島海岸通2-6 | 086-444-5381
| 12 | 太陽生コン工業（株） |  | 710-0803 | 倉敷市中島1405-1 | 086-465-8622
| 13 | 成広生コン（株） | 御津工場 | 709-2132 | 岡山市御津草生2181 | 0867-24-0747
| 13 | 成広生コン（株） | 瀬戸工場 | 709-0872 | 岡山市瀬戸町宗堂461 | 08695-3-0111
| 14 | 橋本産業（株） | 岡山生コンクリート岡山工場 | 702-8004 | 岡山市江並347-11 | 086-277-7171
| 14 | 橋本産業（株） | 岡山生コンクリート早島工場 | 701-0206 | 岡山市箕島2600-1 | 086-282-5141
| 14 | 橋本産業（株） | 岡山生コンクリート水島工場 | 712-8071 | 倉敷市水島海岸通3-1 | 086-444-7105
| 15 | ヒカリコンクリート（株） |  | 703-8221 | 岡山市長岡4-4 | 086-279-0466
| 16 | 備前コンクリート工業（株） |  | 705-0022 | 備前市東片上1280 | 0869-64-2849
| 17 | マナゴコンクリート(株) |  | 709-0411 | 和気郡和気町吉田865-1 | 0869-93-1857
| 18 | 山田建材（株） |  | 701-0221 | 岡山市藤田錦566-72 | 086-296-6230
| 19 | （有）吉井生コン |  | 701-2511 | 赤磐市稲蒔450 | 08695-4-0838
| 20 | 和気生コンクリート(株) |  | 709-0462 | 和気郡和気町本124-3 | 0869-93-2111
| 21 | 井原生コン（株） |  | 715-0006 | 井原市西江原町上川原1934-8 | 0866-62-2106
| 22 | （株）角田興業 |  | 714-0057 | 笠岡市金浦33-2 | 0865-66-2454
| 23 | （有）興和コンクリート |  | 714-0077 | 笠岡市篠坂2315-1 | 0865-66-1397
| 24 | 三西生コン（株） |  | 710-0251 | 倉敷市玉島長尾408 | 086-526-1251
| 25 | (株)瀬戸内菱光本社工場 |  | 719-0301 | 浅口郡里庄町里見松尾沖4295 | 0865-64-2353
| 26 | （株）祝部ＬＢ | 茂平工場 | 714-0062 | 笠岡市茂平1602-9 | 0865-66-3636
| 27 | 浅沼建設工業（株） |  | 719-1311 | 総社市美袋646 | 0866-99-1077
| 28 | （有）第一コーポレーション | 矢吹生コン工場 | 719-1144 | 総社市富原1226-1 | 0866-92-3884
| 29 | 高梁川生コン（株） |  | 719-1133 | 総社市中原986 | 0866-92-2324
| 30 | （有）ティー・エス・シー |  | 719-1155 | 総社市宍粟92 | 0866-95-8531
| 31 | 吉田建材（株） |  | 710-1313 | 倉敷市真備町川部2965-1 | 0866-98-9888
| 32 | 八王寺工業（株） |  | 710-1313 | 倉敷市真備町川辺2123 | 0866-98-1492
| 88 | その他
人孔規格 | 10 | JSWAS A-10 | 下水道用鉄筋コンクリート製小型組立マンホール | 1997-04-01 | 2006-11-01
| 11 | JSWAS A-11 | 下水道用鉄筋コンクリート製組立マンホール | 2005-04-01
| 49 | JSWAS K-9 | 下水道用硬質塩化ビニル製小型マンホール | 1996-04-01 | 2008-01-01
| 50 | JSWAS K-10 | 下水道用レジンコンクリート製マンホール | 1997-04-01 | 2008-01-01
| 51 | JSWAS K-17 | 下水道用硬質塩化ビニル製リブ付小型マンホール | 2009-03-01
×人孔メーカ | 01 | イトーヨーギョー
| 02 | 大和クレス
| 03 | 日本興業
| 04 | ランデス
| 05 | 岡山コンクリート工業
| 11 | アロン化成
| 12 | クボタシーアイ
| 13 | 積水化学工業
| 14 | タキロン
| 15 | 前澤化成工業
| 16 | 三菱樹脂
ふた機能 | 01 | 通常
| 02 | 圧力
| 03 | 飛散防止
| 04 | カラーデザイン
| 05 | 化粧
| 06 | マンホールトイレ
ふた支持構造 | 01 | 平受
| 02 | こう配受
ふた形状 | 01 | 円形
| 02 | 矩形
| 03 | 円形格子
| 04 | 矩形格子
ふた材質 | 01 | 鋳鉄
| 02 | ステンレス
| 03 | 鉄筋コンクリート
| 04 | FRP
| 05 | 硬質塩化ビニル
| 06 | 充填
ふた口径 | 01 | 300
| 02 | 400
| 03 | 450
| 04 | 500
| 05 | 600
| 06 | 900
| 07 | 1200
| 08 | 1500
| 09 | 300×300
| 10 | 350×350
| 11 | 450×450
| 12 | 500×500
| 13 | 600×600
| 14 | 750×750
| 15 | 900×900
ふた記号 | 01 | A1 | 日之出水道機器(株)
| 02 | B1 | 長島鋳物(株)
| 08 | H1 | 虹技(株)
| 04 | D1 | 北勢工業(株)
| 05 | E1 | 友鉄工業(株)
| 15 | E2 | 友鉄工業(株)
| 06 | F1 | スズキ鋳鉄工業(株)
| 07 | G1 | (株)荒木製作所
| 09 | I1 | 前澤化成工業(株)
| 10 | J1 | アロン化成(株)
ふた耐荷重 | 01 | T-25
| 02 | T-20
| 03 | T-14
| 04 | T-8
ふた規格 | 33 | JSWAS G-3 | 下水道用鋳鉄製防護ふた | 1996-04-01 | 2005-07-01
| 34 | JSWAS G-4 | 下水道用鋳鉄製マンホールふた | 1997-04-01 | 2009-03-01
ふたメーカ | 01 | 日之出水道機器
| 02 | 長島鋳物
| 03 | ヨドキャスチング
| 04 | 北勢工業
| 05 | 友鉄工業
| 06 | スズキ鋳鉄工業
| 07 | 荒木製作所
| 08 | 虹技
| 09 | 前澤化成工業
| 10 | アロン化成
防臭 | 01 | なし
| 02 | 目詰
| 03 | 内蓋
| 04 | 臭気逆流防止
| 88 | その他
接合箇所 | 01 | 起点
| 02 | 中間点
| 03 | 会合点
| 04 | 振り分け
| 05 | 起点兼用
接合種類 | 01 | 管頂
| 02 | 水面
| 03 | 管中心
| 04 | 管底
接合種類：段差 | 01 | 段差接合
| 02 | 階段接合
| 03 | ドロップシャフト
| 04 | 減勢工
インバート種別 | 01 | 現場施工
| 02 | インバート付底塊
| 21 | 90L
| 22 | 75L
| 23 | 60L
| 24 | 45L
| 25 | 30L
| 26 | 15L
| 27 | 90Y
| 28 | 45Y
| 29 | ST
| 30 | KT
| 31 | KDR
人孔内面被覆 | 01 | 二次製品
| 02 | B種/塗布型ライニング
| 03 | C種/塗布型ライニング
| 04 | D1種/塗布型ライニング
| 05 | D2種/シートライニング
| 06 | 耐硫酸性モルタル防食
| 07 | 人孔更生
| 88 | その他
道路種別 | 01 | 国道
| 02 | 県道
| 03 | 市道
| 04 | 私道
| 11 | 河川敷
| 12 | 用水敷
| 13 | 公園
| 14 | 学校用地
| 15 | その他官有地
| 16 | 民有地
歩車道区分 | 01 | 車道
| 02 | 歩道
| 88 | その他
道路管理者 | 01 | 国
| 02 | 県
| 03 | 市
| 88 | その他
舗装種別 | 01 | アスファルト
| 02 | コンクリート
| 03 | ブロックタイル
| 04 | 未舗装
| 05 | 美装化舗装
| 88 | その他
計画交通量 | 01 | Ｌ交通
| 02 | Ａ交通
| 03 | Ｂ交通
| 04 | Ｃ交通
| 05 | Ｄ交通
| 88 | その他
弁室材料 | 01 | 人孔利用
| 02 | コンクリート
| 03 | 硬質塩化ビニル
| 04 | レジンコンクリート
| 05 | 強化プラスチック（FRP）
| 88 | その他
ゲート種別 | 01 | スルースゲート
| 02 | 転倒ゲート
| 03 | フラップゲート
| 04 | 可動堰
| 05 | ゴム引き起伏堰
| 88 | その他
ゲート形状 | 01 | 丸形
| 02 | 角形
| 88 | その他
耐震診断レベル | 01 | レベル1
| 02 | レベル1・2
耐震診断結果 | 01 | 大 | 被害は大きい
| 02 | 中 | 被害は中程度
| 03 | 小 | 被害は小さい
| 04 | 無 | 被害はない
| 88 | その他 | 上記項目以外のもの
| 99 | 不明 | 不明のもの
固化・種別 | 01 | 現場混合
| 02 | プラント混合
固化材 | 01 | 普通ポルトランドセメント
| 02 | 高炉セメント・Ｂ種
| 03 | 早強セメント
| 04 | 石灰系固化材
立坑呼び径 | 01 | 1500
| 02 | 1800
| 03 | 2000
| 04 | 2500
| 05 | 3000
| 88 | その他
立坑種別 | 01 | ケーシング
| 02 | ライナープレート
| 88 | その他
立坑工法 | 01 | レボ工法
| 02 | レボⅡ工法
| 03 | ケコム工法
| 04 | ピット工法
| 05 | ライナープレート
| 88 | その他
管きょ機能 | 01 | 通常管
| 02 | 合流雨水吐の定量遮集側（倍数）
| 03 | 合流雨水吐のOverFlow側
| 04 | 定量分水の定量側（定量）
| 05 | 定量分水のOverFlow側
| 06 | 貯留管
| 07 | 圧送の排泥管
材質 | 01 | 鉄筋コンクリート | RC
| 02 | 遠心力鉄筋コンクリート（ヒューム管） | HP
| 03 | ガラス繊維鉄筋コンクリート | GRC
| 04 | コンクリート系セグメント | SC
| 05 | 鋼製セグメント | SS
| 06 | ミニシールド用鉄筋コンクリートセグメント | SPC
| 07 | ダクタイル鋳鉄管 | DIP
| 08 | 硬質塩化ビニル（薄肉管） | VU
| 09 | 硬質塩化ビニル（厚肉管） | VP
| 10 | 高剛性硬質塩化ビニル | KV
| 11 | 強化プラスチック複合管 | FRPM
| 12 | ポリエチレン | PE
| 13 | レジンコンクリート | RE
| 14 | 陶管 | CP
| 15 | プレキャストコンクリート | PC
| 16 | 現場打鉄筋コンクリート | BOX
| 17 | 鋼管 | SGP
| 18 | 塩化ビニル系2次覆工 | SV
| 19 | リサイクル硬質塩化ビニル管（薄肉管） | RVU
| 20 | リサイクル硬質塩化ビニル管（厚肉管） | RVP
断面形状 | 01 | 円形
| 02 | 卵形
| 03 | 馬蹄形
| 04 | 矩形暗きょ
| 05 | 矩形開きょ
| 06 | 台形開きょ
| 07 | 蓋掛矩形きょ
| 08 | 蓋掛台形きょ
| 09 | Ｕ字側溝
| 10 | ＬＯ型側溝
| 11 | 複断面開きょ
| 12 | 円形背割管
| 13 | 矩形背割管
| 14 | その他の開きょ
| 15 | その他の暗きょ
| 16 | その他の側溝
| 17 | その他の特殊断面管きょ
幹線流域 | 411010100 | 倉敷第1号幹線
| 411010200 | 倉敷中第6号幹線
| 111000101 | 倉敷中第2号幹線
| 111000102 | 倉敷中第3号幹線
| 111000103 | 倉敷中第4号幹線
| 111000104 | 倉敷中第5号幹線
| 411010201 | 倉敷中第7号幹線
| 411010202 | 倉敷中第7-1号幹線
| 411010203 | 倉敷中第8号幹線
| 411010204 | 倉敷中第9号幹線
| 411010205 | 倉敷中第10号幹線
| 411010206 | 倉敷中第11号幹線
| 411010207 | 倉敷中第12号幹線
| 411010208 | 倉敷中第13号幹線
| 411010209 | 倉敷中第14号幹線
| 411010210 | 倉敷中第15号幹線
| 411010211 | 倉敷中第16号幹線
| 411010212 | 倉敷中第17号幹線
| 411010213 | 倉敷中第18号幹線
| 411010214 | 倉敷中第19号幹線
| 411010215 | 倉敷中第20号幹線
| 411010216 | 倉敷中第21号幹線
| 411010217 | 倉敷中第22号幹線
| 411010251 | 倉敷中庄圧送幹線
| 411010301 | 倉敷中第23号幹線
| 411010302 | 倉敷中第24号幹線
| 411010303 | 倉敷中第25号幹線
| 411010304 | 倉敷中第26号幹線
| 411010305 | 倉敷中第27号幹線
| 411010306 | 倉敷中第28号幹線
| 411010307 | 倉敷中第29号幹線
| 411010308 | 倉敷中第30号幹線
| 411010309 | 倉敷中第31号幹線
| 411010401 | 倉敷東第1号幹線
| 411010402 | 倉敷東第2号幹線
| 411010403 | 倉敷東第3号幹線
| 411010404 | 倉敷東第4号幹線
| 411010405 | 倉敷東第5号幹線
| 411010406 | 倉敷東第6号幹線
| 411010407 | 倉敷東第7号幹線
| 411010408 | 倉敷東第8号幹線
| 411010409 | 倉敷東第9号幹線
| 411010410 | 倉敷東第10号幹線
| 411010411 | 茶屋第1号幹線
| 411010412 | 茶屋第2号幹線
| 411010451 | 倉敷東圧送幹線
| 411010501 | 倉敷西第1号幹線
| 411010502 | 倉敷西第2号幹線
| 411010503 | 倉敷西第3号幹線
| 411010504 | 倉敷西第4号幹線
| 411010505 | 倉敷西第5号幹線
| 411010506 | 倉敷西第6号幹線
| 411010507 | 倉敷西第7号幹線
| 411010508 | 倉敷西第8号幹線
| 411010509 | 倉敷西第9号幹線
| 411010510 | 倉敷西第10号幹線
| 411010511 | 倉敷西第11号幹線
| 411010512 | 倉敷西第12号幹線
| 411010513 | 倉敷西第13号幹線
| 411010514 | 倉敷西第14号幹線
| 411010515 | 倉敷西第15号幹線
| 411010516 | 倉敷西第16号幹線
| 411010517 | 倉敷西第17号幹線
| 411010518 | 倉敷西第18号幹線
| 411010601 | 倉敷南第1号幹線
| 411010602 | 倉敷南第2号幹線
| 411010603 | 倉敷南第3号幹線
| 411010604 | 倉敷南第4号幹線
| 411010605 | 倉敷南第5号幹線
| 411010606 | 倉敷南第6号幹線
| 411010607 | 倉敷南第7号幹線
| 411010608 | 倉敷南第8号幹線
| 411010609 | 倉敷南第9号幹線
| 411010610 | 倉敷南第10号幹線
| 411010701 | 倉敷北第1号幹線
| 411010702 | 倉敷北第2号幹線
| 411010703 | 倉敷北第3号幹線
| 411010704 | 倉敷北第4号幹線
| 411010705 | 倉敷北第5号幹線
| 411010706 | 倉敷北第6号幹線
| 411010707 | 倉敷北第7号幹線
| 411010708 | 倉敷北第8号幹線
| 411010709 | 倉敷北第9号幹線
| 411010710 | 倉敷北第10号幹線
| 411010711 | 倉敷北第11号幹線
| 411010712 | 倉敷北第12号幹線
| 411010713 | 倉敷北第13号幹線
| 411010714 | 倉敷北第14号幹線
| 411010715 | 倉敷北第15号幹線
| 411010716 | 倉敷北第16号幹線
| 411010717 | 倉敷北第17号幹線
| 411010718 | 倉敷北第18号幹線
| 411010719 | 倉敷北第19号幹線
| 411010720 | 倉敷北第20号幹線
| 411010721 | 倉敷北第21号幹線
| 411010722 | 倉敷北第22号幹線
| 411010723 | 倉敷北第23号幹線
| 411010724 | 倉敷北第24号幹線
| 411010725 | 倉敷北第25号幹線
| 411010726 | 倉敷北第26号幹線
| 411010727 | 倉敷北第27号幹線
| 112000100 | 水島東第1号幹線
| 112005100 | 水島東圧送幹線
| 112000101 | 水島東第24号幹線
| 112000102 | 水島東第25号幹線
| 112000201 | 水島東第13号幹線
| 112000202 | 水島東第14号幹線
| 112000203 | 水島東第15号幹線
| 112000204 | 水島東第16号幹線
| 112000205 | 水島東第18号幹線
| 112000206 | 水島東第19号幹線
| 112000207 | 水島東第20号幹線
| 112000208 | 水島東第21号幹線
| 112000209 | 水島東第22号幹線
| 112000210 | 水島東第23号幹線
| 112000301 | 水島東第2号幹線
| 112000302 | 水島東第3号幹線
| 112000303 | 水島東第4号幹線
| 112000304 | 水島東第5号幹線
| 112000305 | 水島東第6号幹線
| 112000306 | 水島東第7号幹線
| 112000307 | 水島東第8号幹線
| 112000308 | 水島東第9号幹線
| 112000309 | 水島東第10号幹線
| 112000310 | 水島東第11号幹線
| 112000311 | 水島東第12号幹線
| 112000312 | 水島東第17号幹線
| 112000401 | 水島中第1号幹線
| 112000402 | 水島中第2号幹線
| 112000501 | 水島西第1号幹線
| 112000502 | 水島西第2号幹線
| 112000503 | 水島西第3号幹線
| 112000504 | 水島西第4号幹線
| 112000505 | 水島西第5号幹線
| 112000506 | 水島西第6号幹線
| 112000507 | 水島西第7号幹線
| 112000508 | 水島西第8号幹線
| 112000509 | 水島西第9号幹線
| 112000510 | 水島西第10号幹線
| 112000511 | 水島西第10-1号幹線
| 112000512 | 水島西第10-2号幹線
| 112000513 | 水島西第11号幹線
| 112000514 | 水島西第12号幹線
| 112000515 | 水島西第13号幹線
| 112000516 | 水島西第14号幹線
| 112000517 | 水島西第15号幹線
| 113000100 | 児島東第1-5号幹線
| 113000200 | 児島東第1-6号幹線
| 113000300 | 児島東第1-7号幹線
| 113000400 | 児島東第1-8号幹線
| 113000500 | 児島東第1-9号幹線
| 113000600 | 児島東第1-10号幹線
| 113000700 | 児島東第1-11号幹線
| 113000800 | 児島東第1-12号幹線
| 113002100 | 児島東第2-1号幹線
| 113002200 | 児島東第2-4号幹線
| 113003100 | 児島中第1-1号幹線
| 113003200 | 児島中第1-2号幹線
| 113005100 | 児島中第2-1号幹線
| 113006100 | 児島南第1-1号幹線
| 113006200 | 児島南第1-4号幹線
| 113006300 | 児島南第1-6号幹線
| 113007100 | 児島南第2-3号幹線
| 113000101 | 児島東第1-1号幹線
| 113000201 | 児島東第4号幹線
| 113000501 | 児島東第2-2号幹線
| 113000502 | 児島東第2-3号幹線
| 113001401 | 児島中第2-4号幹線
| 113001601 | 児島中第1-3号幹線
| 113001701 | 児島中第2-2号幹線
| 113001702 | 児島中第2-3号幹線
| 113001801 | 児島中第2-5号幹線
| 113002001 | 児島南第1-2号幹線
| 113002002 | 児島南第1-3号幹線
| 113002003 | 児島南第1-5号幹線
| 113002201 | 児島南第2-4号幹線
| 113002202 | 児島南第2-5号幹線
| 113002301 | 児島南第2-1号幹線
| 113002302 | 児島南第2-2号幹線
| 114000100 | 玉島東第34号幹線
| 114000200 | 玉島東第38号幹線
| 114000300 | 玉島西第39号幹線
| 114001100 | 玉島東第42号幹線
| 114001200 | 玉島東第43号幹線
| 114001300 | 玉島東第44号幹線
| 114001400 | 玉島東第47号幹線
| 114003100 | 玉島西第52号幹線
| 114000201 | 玉島東第35号幹線
| 114000202 | 玉島東第36号幹線
| 114000203 | 玉島東第45号幹線
| 114000211 | 玉島東第84号幹線
| 114000212 | 玉島東第85号幹線
| 114000301 | 玉島東第37号幹線
| 114000302 | 玉島東第41号幹線
| 114000303 | 玉島東第46号幹線
| 114000501 | 玉島東第49号幹線
| 114000701 | 玉島東第50号幹線
| 114000703 | 玉島東第52号幹線
| 114000704 | 玉島東第53号幹線
| 114000705 | 玉島東第54号幹線
| 114000801 | 玉島東第55号幹線
| 114000802 | 玉島東第56号幹線
| 114000901 | 玉島東第57号幹線
| 114001002 | 玉島西第54号幹線
| 114001003 | 玉島西第55号幹線
| 114001101 | 玉島西第56号幹線
| 114001201 | 玉島西第49号幹線
| 114001202 | 玉島西第50号幹線
| 114001203 | 玉島西第51号幹線
| 114001301 | 玉島西第47号幹線
| 114001302 | 玉島西第48号幹線
| 114001401 | 玉島西第41号幹線
| 114001402 | 玉島西第42号幹線
| 114001403 | 玉島西第43号幹線
| 114001404 | 玉島西第44号幹線
| 114001406 | 玉島西第46号幹線
| 114001501 | 玉島西第40号幹線
| 115000101 | 真備1号汚水幹線
| 115000102 | 真備2号汚水幹線
| 115000103 | 真備3号汚水幹線
| 115000104 | 真備4号汚水幹線
| 115000105 | 真備5号汚水幹線
| 115000106 | 真備6号汚水幹線
| 115000107 | 真備7号汚水幹線
| 115000108 | 真備8号汚水幹線
| 115000109 | 真備9号汚水幹線
| 115000100 | 真備10号汚水幹線
| 115000201 | 真備11号汚水幹線
| 116000101 | 柳井原汚水1号幹線
| 116000151 | 柳井原汚水圧送1号幹線
| 116005100 | 柳井原汚水圧送2号幹線
| 116000201 | 船穂汚水1号幹線
| 116000202 | 船穂汚水2号幹線
| 116000203 | 船穂汚水3号幹線
| 116000204 | 船穂汚水4号幹線
| 116000205 | 船穂汚水5号幹線
| 116000251 | 船穂汚水圧送1号幹線
| 600010101 | 幹線1号
| 600010102 | 幹線2号
| 600010103 | 幹線3号
| 600010104 | 幹線4号
| 600010105 | 幹線5号
| 600010106 | 幹線6号
| 600010107 | 幹線7号
| 600010108 | 幹線8号
| 600060101 | 幹線1号
| 600060102 | 幹線2号
| 600060103 | 幹線3号
| 600060104 | 幹線4号
管きょ工法 | 01 | 開削工法
| 02 | 推進工法
| 03 | シールド工法
| 04 | セミ・ミニシールド工法
管きょ詳細工法 | 11 | 開削工法（補助工なし）
| 12 | 開削工法（モル柱）
| 13 | 開削工法（薬柱）
| 21 | 低耐荷力圧入二工程
| 22 | 高耐荷力圧入二工程
| 23 | 低耐荷力オーガ
| 24 | 高耐荷力オーガ
| 25 | 低耐荷力泥水
| 26 | 高耐荷力泥水一工程
| 27 | 高耐荷力泥水二工程
| 28 | 低耐荷力泥土圧
| 29 | 高耐荷力泥土圧
| 30 | 鋼製さや管圧入
| 31 | 鋼製さや管オーガ
| 32 | 鋼製さや管ボーリング一重ケーシング
| 33 | 鋼製さや管ボーリング二重ケーシング
| 34 | 鋼製さや管泥水
| 51 | 刃口推進（中大口径）
| 52 | 泥水式推進（中大口径）
| 53 | 土圧式推進（中大口径）
| 54 | 泥濃式（中大口径）
| 61 | 改築推進工法
管きょ工法名 | 2101 | アクモ工法
| 2102 | パイパー工法
| 2103 | スピーダ工法
| 2301 | エンビアロー工法
| 2302 | エンビライナー工法
| 2303 | アイアンモール工法
| 2501 | アンクルモールＶ工法
| 2601 | アンクルモールミニ工法
| 2602 | コブラ工法
| 3001 | うりん坊工法
| 3002 | マルチモール工法
| 3201 | ベビーモール工法
| 3202 | パイプ削進工法
| 3203 | ＤＲＭ工法
| 3204 | ワーカモール工法
| 3205 | ストライク工法
| 3206 | クラウン工法
| 3401 | ロックマンエース工法
管きょ流下方法 | 01 | 自然流下
| 02 | 圧力流下
| 03 | 伏越流下
| 04 | 真空流下
内径：呼び径 | 01 | 100
| 02 | 150
| 03 | 200
| 04 | 250
| 05 | 300
| 06 | 350
| 07 | 400
| 08 | 450
| 09 | 500
| 10 | 600
| 11 | 700
| 12 | 800
| 13 | 900
| 14 | 1000
| 15 | 1100
| 16 | 1200
| 17 | 1350
| 18 | 1500
| 19 | 1800
| 20 | 1900
| 21 | 2000
| 22 | 2100
| 23 | 2200
| 24 | 2300
| 25 | 2400
| 26 | 2500
| 27 | 2600
| 28 | 2700
| 29 | 2800
| 30 | 2900
| 31 | 3000
| 32 | 3100
| 33 | 3200
| 34 | 3250
| 35 | 3300
| 36 | 3400
| 37 | 3500
流入施設 | 112000011 | 水島下水処理場
| 113000011 | 児島下水処理場
| 114000011 | 玉島下水処理場
| 115000011 | 真備浄化センター
| 411000011 | 流域下水道接続点
| 111000121 | 倉敷雨水貯留センター | 白楽町424 | 2010-06-01 | 旧倉敷処理区
| 111000122 | 倉敷中ポンプ場 | 中央1丁目 | * | 旧倉敷処理区・倉敷中第1
| 411010221 | 倉敷中第2ポンプ場 | 羽島 | 1991-03-01 | 倉敷中第1地区
| 411010222 | 倉敷中第3 | 日ノ出町 | 1991-08-01 | 倉敷中第1地区
| 411010223 | 倉敷中第1 | 白楽町 | 1992-04-01 | 倉敷中第1地区
| 411010224 | 倉敷中第6 | 沖新町 | 1994-06-01 | 倉敷中第1地区
| 411010021 | 吉岡川第2 | 粒浦 | 2001-10-01 | 倉敷中第2地区・西地区・吉岡川排水区
| 411010421 | 倉敷東第2 | 亀山 | 2000-04-01 | 倉敷東地区
| 411010422 | 倉敷東第4 | 藤戸町天城 | 2002-04-01 | 倉敷東地区・倉敷南地区
| 411010721 | 倉敷北第3 | 中庄 | 2004-04-01 | 倉敷北地区
| 411010722 | 倉敷北第2 | 下庄 | * | 倉敷北地区
| 112000121 | 塩生 | 塩生 | * | 本荘地区
| 112000021 | 水島東 | 中畝3・4丁目 | 1988-06-01 | 水島東第1・水島東第2・本荘地区
| 112000321 | 松江 | 松江1丁目 | 2005-04-01 | 水島東第2地区
| 112000521 | 鶴の浦 | 鶴の浦3丁目 | 1994-01-01 | 水島西地区
| 113000221 | 田の口 | 児島田の口5丁目 | 1998-04-01 | 田の口第1・田の口第2・唐琴地区・田の口排水区
| 113000821 | 下の町 | 児島下の町10丁目 | 1965-04-01 | 田の口第1・田の口第2・下の町第1・下の町第3・下の町排水区
| 113002221 | 阿津第2 | 児島阿津1丁目 | 1993-06-01 | 大畠地区
| 113002321 | 下津井 | 下津井吹上2丁目 | 1998-10-01 | 下津井地区
| 114000221 | 玉島北第1 | 玉島長尾 | 1996-02-01 | 玉島北地区
| 114000222 | 玉島北第2 | 玉島爪崎 | 1996-03-01 | 玉島北地区
| 114000223 | 玉島北第3 | 玉島八島 | 2004-04-01 | 玉島北地区・道口地区・陶地区・玉島北排水区
| 114000821 | 西乙島第1 | 玉島乙島 | 1989-07-01 | 西乙島地区
| 114001221 | 阿賀崎第1 | 玉島阿賀崎 | * | 道口地区・道越地区・阿賀崎地区
| 114001321 | 柏島 | 玉島柏島 | 2003-04-01 | 柏島地区・勇崎地区・黒崎地区・南浦地区
| 116000222 | 船穂中新田 | 船穂町船穂 | 2002-10-01 | 船穂地区・柳井原地区
| 111000151 | 船倉MP | 船倉町 | 1998-03-01 | 旧倉敷処理区
| 411010251 | 万寿東MP | 福島 | 1993-10-01 | 倉敷中第1地区
| 411010252 | 羽島貝塚MP | 羽島 | 1995-06-01 | 倉敷中第1地区
| 411010253 | 平田MP | 平田 | 1995-11-01 | 倉敷中第1地区
| 411010254 | 大内MP | 大内(倉敷中第4) | 1996-06-01 | 倉敷中第1地区
| 411010255 | 倉敷中第5MP | 西岡 | * | 倉敷中第1地区
| 411010351 | 粒浦MP | 粒浦(倉敷中第7) | 1999-04-01 | 倉敷中第2地区
| 411010451 | 茶屋町MP | 茶屋町 | 1991-04-01 | 倉敷東地区
| 411010452 | 有城MP | 有城(倉敷東第1) | 2004-04-01 | 倉敷東地区
| 411010551 | 倉敷西第2MP | 西阿知 | * | 倉敷西地区
| 411010552 | 倉敷西第3MP | 連島町 | * | 倉敷西地区
| 411010651 | 粒江MP | 粒江(倉敷南第3) | 2004-04-01 | 倉敷南地区
| 411010652 | 倉敷南第2MP | 藤戸町藤戸 | * | 倉敷南地区
| 411010751 | 中庄MP | 中庄団地 | 1996-10-01 | 倉敷北地区
| 411010752 | 中庄駅MP | 中庄 | 2004-04-01 | 倉敷北地区
| 411010753 | 倉敷北第1MP | 矢部 | * | 倉敷北地区
| 112000151 | 宇野津MP | 宇野津 | * | 本荘地区
| 112000152 | 通生MP | 通生 | * | 本荘地区
| 112000351 | 南畝MP | 南畝3丁目 | 2003-06-01 | 水島東第2地区
| 112000551 | 矢柄MP | 矢柄 | 1997-06-01 | 水島西地区
| 112000552 | 弁財天MP | 西の浦 | 1998-06-01 | 水島西地区
| 112000553 | 連島MP | 連島 | 2000-07-01 | 水島西地区
| 113000551 | 上の町MP | 児島上の町 | 1995-06-01 | 上の町地区
| 113000651 | 田和団地MP | 児島下の町6丁目 | 2003-04-01 | 下の町第1地区(分流)
| 113001551 | 瀬戸内ハイツMP | 児島小川4丁目 | 2003-09-01 | 小川第2地区(分流)
| 113002051 | 与太郎川MP | 児島味野6丁目 | 1987-12-01 | 赤崎地区
| 113002052 | 赤崎MP | 児島通生 | 1992-06-01 | 赤崎地区
| 113002053 | 味野城MP | 児島味野城2丁目 | 1995-06-01 | 赤崎地区
| 113002054 | 赤崎第2MP | 児島赤崎 | 2003-06-01 | 赤崎地区
| 114000251 | 玉島道越MP | 玉島八島 | 2002-06-01 | 玉島北地区
| 114000351 | 玉島東MP | 玉島上成 | * | 玉島東地区
| 114000551 | 玉島3丁目MP | 玉島3丁目 | 1996-06-01 | 玉島南地区
| 114000651 | 玉島中第2MP | 玉島八島 | * | 玉島中地区
| 114000851 | 西乙島第2AMP | 玉島乙島 | 1989-07-01 | 西乙島地区
| 114000852 | 西乙島第2BMP | 玉島乙島 | 1990-04-01 | 西乙島地区
| 114000853 | 西乙島第3MP | 玉島乙島 | 1988-03-01 | 西乙島地区
| 114001151 | 道越第2MP | 玉島道越 | * | 道越地区
| 114001551 | 黒崎第1MP | 玉島黒崎 | * | 黒崎地区
| 114001552 | 黒崎第2MP | 玉島黒崎 | * | 黒崎地区
| 114001651 | 南浦MP | 玉島南浦 | * | 南浦地区
| 115000151 | 有井第1MP | 真備町有井 | 2004-03-01 | 真備地区
| 115000152 | 川辺第1MP | 真備町川辺 | 2004-03-01 | 真備地区
| 115000153 | 箭田第1MP | 真備町箭田 | 2004-12-01 | 真備地区
| 115000154 | 箭田第2MP | 真備町箭田 | 2004-12-01 | 真備地区
| 115000251 | 陶MP | 玉島陶 | * | 陶地区
| 116000151 | 船穂柳井原第1MP | 船穂町柳井原 | * | 柳井原地区
| 116000152 | 船穂柳井原第2MP | 船穂町柳井原 | * | 柳井原地区
| 116000251 | 船穂第1MP(船穂元組) | 船穂町船穂 | 2003-03-01 | 船穂地区
| 116000252 | 船穂第2MP(船穂水門) | 船穂町船穂 | 2005-01-04 | 船穂地区
| 116000253 | 上鳥向MP | 船穂町船穂 | 2005-04-01 | 船穂地区
| 116000254 | 船穂北谷MP | 船穂町船穂 | 2008-03-01 | 船穂地区
| 000000035 | 高梁川
| 000000041 | 瀬戸内海
| 411000031 | 倉敷川
| 411000032 | 吉岡川
| 411000033 | 南六間川
| 411000034 | 塩入川
| 411000036 | 足守川
| 411000037 | 郷内川
| 114000031 | 道口川
| 114000041 | 玉島港
内面被覆材質 | 01 | 塩化ビニル系
| 02 | FRP系
| 03 | エポキシ系
| 04 | ポリエチレン系
| 05 | 鋼製
| 88 | その他
副管種別 | 01 | 外副管(人孔流出)
| 02 | 外副管(管きょ流出)
| 03 | 内副管
人孔継手種類 | 01 | 開削用可とう
| 02 | 推進用可とう
| 03 | 後付用可とう
| 04 | 上流用
| 05 | 下流用
| 06 | 副管用
| 21 | 自在
管継手 | 01 | 接着
| 02 | ゴム輪
| 03 | スパイラル
| 04 | カラー
| 05 | SUSカラー
| 21 | K形
| 22 | U形
| 23 | T形
| 24 | KF形
| 25 | UF形
| 26 | NS形
| 27 | SⅡ型
| 28 | S形
| 29 | US形
| 30 | フランジ形
| 31 | GS形
管材規格 | 01 | JSWAS A-1 | 下水道用鉄筋コンクリート管 | 1969-12-01 | 2003-02-01
| 02 | JSWAS A-2 | 下水道推進工法用鉄筋コンクリート管 | 1973-08-01 | 1999-11-01
| 03 | JSWAS A-3 | 下水道シールド工事用鋼製セグメント | 1973-08-01 | 2001-07-01
| 04 | JSWAS A-4 | 下水道シールド工事用コンクリート系セグメント | 1973-08-01 | 2001-07-01
| 05 | JSWAS A-5 | 下水道用鉄筋コンクリート卵形管 | 1985-07-01
| 06 | JSWAS A-6 | 下水道小口径管推進工法用鉄筋コンクリート管 | 1989-04-01 | 2000-12-01
| 07 | JSWAS A-7 | 下水道ミニシールド工法用鉄筋コンクリートセグメント | 1992-04-01 | 2005-04-01
| 08 | JSWAS A-8 | 下水道推進工法用ガラス繊維鉄筋コンクリート管 | 1992-04-01 | 2009-03-01
| 09 | JSWAS A-9 | 下水道用台付鉄筋コンクリート管 | 1993-07-01 | 2006-05-01
| 31 | JSWAS G-1 | 下水道用ダクタイル鋳鉄管 | 1984-10-01 | 2003-02-01
| 32 | JSWAS G-2 | 下水道推進工法用ダクタイル鋳鉄管 | 1990-04-01 | 1999-04-01
| 41 | JSWAS K-1 | 下水道用硬質塩化ビニル管 | 1974-06-25 | 2002-07-01
| 42 | JSWAS K-2 | 下水道用強化プラスチック複合管 | 1974-12-25 | 2000-05-01
| 43 | JSWAS K-3 | 下水道用硬質塩化ビニル卵形管 | 1984-10-01
| 44 | JSWAS K-4 | 下水道用高剛性硬質塩化ビニル卵形管 | 1984-10-01 | 2003年3月31日改廃
| 45 | JSWAS K-5 | 下水道用高剛性硬質塩化ビニル管 | 1985-07-01 | 2003年3月31日改廃
| 46 | JSWAS K-6 | 下水道推進工法用硬質塩化ビニル管 | 1995-01-01 | 2009-03-01
| 51 | JSWAS K-11 | 下水道用レジンコンクリート管 | 1998-10-01
| 52 | JSWAS K-12 | 下水道推進工法用レジンコンクリート管 | 1998-10-01 | 2001-11-01
| 53 | JSWAS K-13 | 下水道用リブ付硬質塩化ビニル管 | 1999-04-01 | 2003-02-01
| 54 | JSWAS K-14 | 下水道用ポリエチレン管 | 2000-12-01
| 55 | JSWAS K-15 | 下水道用リブ付ポリエチレン管 | 2001-05-01
| 56 | JSWAS K-16 | 下水道内挿用強化プラスチック複合管 | 2004-01-01
| 61 | JSWAS R-1 | 下水道用陶製卵形管 | 1985-07-01 | 2006年6月1日改廃
| 62 | JSWAS R-2 | 下水道用陶管 | 1987-04-01 | 2006年6月1日改廃
| 63 | JSWAS R-3 | 下水道推進工法用陶管 | 1990-12-01 | 2006年6月1日改廃
管被覆区分 | 01 | さや管
| 02 | 外面防食
| 03 | 水管橋
| 04 | 洞道
| 88 | その他
水管橋タイプ | 01 | トラス補剛
| 02 | ロゼ
| 03 | パイプビーム
| 04 | 添架
| 88 | その他
洞道種別 | 01 | 電力
| 02 | ＮＴＴ
| 03 | 共同溝
| 04 | 下水専用
| 88 | その他
ます区分 | 01 | 汚水ます
| 02 | 雨水ます
ます種別 | 01 | 1号汚水ます
| 02 | 2号汚水ます
| 03 | 3号汚水ます
| 04 | 4号汚水ます
| 05 | 硬質塩化ビニル製汚水ます
| 06 | ポリプロピレン製汚水ます
| 07 | 1号雨水ます
| 08 | 2号雨水ます
| 09 | 3号雨水ます
| 10 | 4号雨水ます
| 11 | 5号雨水ます
| 12 | 硬質塩化ビニル製雨水ます
| 13 | ポリプロピレン製雨水ます
| 14 | 0号組立マンホール利用
| 15 | だ円組立マンホール利用
| 16 | 1号組立マンホール利用
| 17 | 宅地ポンプユニット
| 18 | ます無
| 88 | その他
ます寸法 | 01 | 150
| 02 | 200
| 03 | 250
| 04 | 300
| 05 | 350
| 06 | 360
| 07 | 400
| 08 | 500
| 09 | 600
| 10 | 700
| 11 | 900
| 12 | 250×250
| 13 | 300×300
| 14 | 360×360
| 15 | 400×400
| 16 | 500×400
| 17 | 600×400
| 18 | 450×450
| 19 | 500×500
| 20 | 700×500
| 21 | 800×500
| 22 | 800×600
| 88 | その他
ます材質 | 01 | コンクリート
| 02 | 鉄筋コンクリート
| 03 | プラスチック
| 04 | FRP
ます規格 | 01 | JSWAS K-7 | 下水道用硬質塩化ビニル製ます
| 02 | JSWAS K-8 | 下水道用ポリプロピレン製ます
ます蓋種別 | 01 | 宅内蓋
| 02 | 防護蓋
| 03 | L型蓋
ます工法 | 01 | 開削
| 02 | 極小立坑
取付管呼び径 | 01 | 100
| 02 | 125
| 03 | 150
| 04 | 200
| 88 | その他
管内面被覆：種別 | 01 | 二次製品
| 02 | 二層構造管反転工法
| 03 | 二層構造管形成工法
| 04 | 自立管反転工法
| 05 | 自立管形成工法
| 06 | 複合管製管工法
| 07 | 改築さや管工法
| 08 | 取付管
| 88 | その他
管内面被覆：詳細工法 | 01 | ＥＸ工法
| 02 | ＥＰＲ－ＬＳ工法
| 03 | インシチュフォーム工法
| 04 | エコハイブリッドライナー工法
| 05 | ＳＧＩＣＰ工法
| 06 | ＳＤライナー工法
| 07 | ＦＦＴ－Ｓ工法
| 08 | エポフィット工法
| 09 | オールライナー工法
| 10 | オメガライナー工法
| 11 | ＧＲＯＷ(グロー)工法
| 12 | Ｋ－２工法
| 13 | シームレスシステム工法
| 14 | Ｃ－ＯＮＥ工法
| 15 | スルーリング工法
| 16 | パルテムＳＺ工法
| 41 | ＳＰＲ工法
| 42 | ３Ｓセグメント工法
| 43 | ダンビー工法
| 44 | パルテム・フローリング工法
| 45 | ＰＦＬ工法
| 88 | その他
曲管箇所数 | 01 | 0
| 02 | 1
| 03 | 2
| 04 | 3
曲管種別 | 01 | 5°5/8
| 02 | 11°1/4
| 03 | 15°
| 04 | 22°1/2
| 05 | 30°
| 06 | 45°
| 21 | 自在管
取付箇所 | 03 | 管きょ
| 04 | 上流人孔
取付管類区分 | 01 | 取付管
| 02 | 接続管
ポンプ場種別 | 01 | 組立式：丸型マンホールポンプ場
| 02 | 組立式：箱型マンホールポンプ場
| 03 | 現場打ちマンホールポンプ場
| 04 | 破砕機付簡易ポンプ場
| 05 | 除じん機付簡易ポンプ場
| 06 | 低宅地ポンプ
ポンプ形式 | 01 | ボルテックス型
| 02 | 吸込スクリュー型
| 03 | ノンクロッグ型
鉄筋種別 | 01 | SD295A
| 02 | SD295B
| 03 | SD345
| 04 | SD390
| 05 | SD490
| 88 | その他
呼び名 | 01 | D6
| 02 | D10
| 03 | D13
| 04 | D16
| 05 | D19
| 06 | D22
| 07 | D25
| 08 | D29
| 09 | D32
| 10 | D35
| 11 | D38
| 12 | D41
| 13 | D51
| 88 | その他
鋼材種別 | 01 | 2次製品
| 02 | 鉄筋
| 88 | その他
管被覆材質 | 01 | 鉄筋コンクリート
| 02 | 遠心力鉄筋コンクリート（ヒューム管）
| 03 | ガラス繊維鉄筋コンクリート
| 04 | コンクリート系セグメント
| 05 | 鋼製セグメント
| 06 | ミニシールド用鉄筋コンクリートセグメント
| 07 | ダクタイル鋳鉄管
| 08 | 硬質塩化ビニル（薄肉管）
| 09 | 硬質塩化ビニル（厚肉管）
| 10 | 高剛性硬質塩化ビニル
| 11 | 強化プラスチック複合管
| 12 | レジンコンクリート
| 13 | 陶管
| 14 | プレキャストコンクリート
| 15 | 現場打鉄筋コンクリート
| 16 | 鋼管
| 17 | 塩化ビニル系2次覆工
| 18 | リサイクル硬質塩化ビニル管（薄肉管）
| 19 | リサイクル硬質塩化ビニル管（厚肉管）
| 20 | 塗装
| 21 | ポリスリーブ
塗装規格 | 01 | JDPA Z 2009-2002
| 88 | その他
塗装種類 | 01 | AA
| 02 | BB
| 03 | CC
| 04 | DD
ます流出タイプ | 01 | よこ型
| 02 | たて型
| 03 | 圧送
ます設置工法 | 01 | 開削工法
| 02 | 極小立坑
| 88 | その他
放流先種別 | 01 | 公共用水域
| 02 | 既設公共下水道施設
| 03 | 新設管理マンホール
| 88 | その他
取付管材質 | 08 | 硬質塩化ビニル（薄肉管） | VU
| 09 | 硬質塩化ビニル（厚肉管） | VP
| 19 | リサイクル硬質塩化ビニル管（薄肉管） | RVU
| 20 | リサイクル硬質塩化ビニル管（厚肉管） | RVP
| 12 | ポリエチレン | PE
| 13 | レジンコンクリート | RE
| 14 | 陶管 | CP
| 17 | 鋼管 | SGP
| 07 | ダクタイル鋳鉄管 | DIP
| 10 | 高剛性硬質塩化ビニル | KV
| 01 | 鉄筋コンクリート | RC
| 02 | 遠心力鉄筋コンクリート（ヒューム管） | HP
しゅん工年度 | #VALUE! | CE25年度
| #VALUE! | CE26年度

## 幹線ポンプ場リスト表 (hidden)
幹線ID | 流入する幹線名を選択してください。 | ポンプ場ID | 流入ポンプ場を選択してください。
411010100 | 倉敷第1号幹線 | 112000011 | 水島下水処理場
411010200 | 倉敷中第6号幹線 | 113000011 | 児島下水処理場
111000101 | 倉敷中第2号幹線 | 114000011 | 玉島下水処理場
111000102 | 倉敷中第3号幹線 | 115000011 | 真備浄化センター
111000103 | 倉敷中第4号幹線 | 411000011 | 流域下水道接続点
111000104 | 倉敷中第5号幹線 | 111000121 | 倉敷雨水貯留センター
411010201 | 倉敷中第7号幹線 | 111000122 | 倉敷中ポンプ場
411010202 | 倉敷中第7-1号幹線 | 411010221 | 倉敷中第2ポンプ場
411010203 | 倉敷中第8号幹線 | 411010222 | 倉敷中第3ポンプ場
411010204 | 倉敷中第9号幹線 | 411010223 | 倉敷中第1ポンプ場
411010205 | 倉敷中第10号幹線 | 411010224 | 倉敷中第6ポンプ場
411010206 | 倉敷中第11号幹線 | 411010021 | 吉岡川第2ポンプ場
411010207 | 倉敷中第12号幹線 | 411010421 | 倉敷東第2ポンプ場
411010208 | 倉敷中第13号幹線 | 411010422 | 倉敷東第4ポンプ場
411010209 | 倉敷中第14号幹線 | 411010721 | 倉敷北第3ポンプ場
411010210 | 倉敷中第15号幹線 | 411010722 | 倉敷北第2ポンプ場
411010211 | 倉敷中第16号幹線 | 112000121 | 塩生ポンプ場
411010212 | 倉敷中第17号幹線 | 112000021 | 水島東ポンプ場
411010213 | 倉敷中第18号幹線 | 112000321 | 松江ポンプ場
411010214 | 倉敷中第19号幹線 | 112000521 | 鶴の浦ポンプ場
411010215 | 倉敷中第20号幹線 | 113000221 | 田の口ポンプ場
411010216 | 倉敷中第21号幹線 | 113000821 | 下の町ポンプ場
411010217 | 倉敷中第22号幹線 | 113002221 | 阿津第2ポンプ場
411010251 | 倉敷中庄圧送幹線 | 113002321 | 下津井ポンプ場
411010301 | 倉敷中第23号幹線 | 114000221 | 玉島北第1ポンプ場
411010302 | 倉敷中第24号幹線 | 114000222 | 玉島北第2ポンプ場
411010303 | 倉敷中第25号幹線 | 114000223 | 玉島北第3ポンプ場
411010304 | 倉敷中第26号幹線 | 114000821 | 西乙島第1ポンプ場
411010305 | 倉敷中第27号幹線 | 114001221 | 阿賀崎第1ポンプ場
411010306 | 倉敷中第28号幹線 | 114001321 | 柏島ポンプ場
411010307 | 倉敷中第29号幹線 | 116000222 | 船穂中新田ポンプ場
411010308 | 倉敷中第30号幹線 | 111000151 | 船倉MP
411010309 | 倉敷中第31号幹線 | 411010251 | 万寿東MP
411010401 | 倉敷東第1号幹線 | 411010252 | 羽島貝塚MP
411010402 | 倉敷東第2号幹線 | 411010253 | 平田MP
411010403 | 倉敷東第3号幹線 | 411010254 | 大内MP
411010404 | 倉敷東第4号幹線 | 411010255 | 倉敷中第5MP
411010405 | 倉敷東第5号幹線 | 411010351 | 粒浦MP
411010406 | 倉敷東第6号幹線 | 411010451 | 茶屋町MP
411010407 | 倉敷東第7号幹線 | 411010452 | 有城MP
411010408 | 倉敷東第8号幹線 | 411010551 | 倉敷西第2MP
411010409 | 倉敷東第9号幹線 | 411010552 | 倉敷西第3MP
411010410 | 倉敷東第10号幹線 | 411010651 | 粒江MP
411010411 | 茶屋第1号幹線 | 411010652 | 倉敷南第2MP
411010412 | 茶屋第2号幹線 | 411010751 | 中庄MP
411010451 | 倉敷東圧送幹線 | 411010752 | 中庄駅MP
411010501 | 倉敷西第1号幹線 | 411010753 | 倉敷北第1MP
411010502 | 倉敷西第2号幹線 | 112000151 | 宇野津MP
411010503 | 倉敷西第3号幹線 | 112000152 | 通生MP
411010504 | 倉敷西第4号幹線 | 112000351 | 南畝MP
411010505 | 倉敷西第5号幹線 | 112000551 | 矢柄MP
411010506 | 倉敷西第6号幹線 | 112000552 | 弁財天MP
411010507 | 倉敷西第7号幹線 | 112000553 | 連島MP
411010508 | 倉敷西第8号幹線 | 113000551 | 上の町MP
411010509 | 倉敷西第9号幹線 | 113000651 | 田和団地MP
411010510 | 倉敷西第10号幹線 | 113001551 | 瀬戸内ハイツMP
411010511 | 倉敷西第11号幹線 | 113002051 | 与太郎川MP
411010512 | 倉敷西第12号幹線 | 113002052 | 赤崎MP
411010513 | 倉敷西第13号幹線 | 113002053 | 味野城MP
411010514 | 倉敷西第14号幹線 | 113002054 | 赤崎第2MP
411010515 | 倉敷西第15号幹線 | 114000251 | 玉島道越MP
411010516 | 倉敷西第16号幹線 | 114000351 | 玉島東MP
411010517 | 倉敷西第17号幹線 | 114000551 | 玉島3丁目MP
411010518 | 倉敷西第18号幹線 | 114000651 | 玉島中第2MP
411010601 | 倉敷南第1号幹線 | 114000851 | 西乙島第2AMP
411010602 | 倉敷南第2号幹線 | 114000852 | 西乙島第2BMP
411010603 | 倉敷南第3号幹線 | 114000853 | 西乙島第3MP
411010604 | 倉敷南第4号幹線 | 114001151 | 道越第2MP
411010605 | 倉敷南第5号幹線 | 114001551 | 黒崎第1MP
411010606 | 倉敷南第6号幹線 | 114001552 | 黒崎第2MP
411010607 | 倉敷南第7号幹線 | 114001651 | 南浦MP
411010608 | 倉敷南第8号幹線 | 115000151 | 有井第1MP
411010609 | 倉敷南第9号幹線 | 115000152 | 川辺第1MP
411010610 | 倉敷南第10号幹線 | 115000153 | 箭田第1MP
411010701 | 倉敷北第1号幹線 | 115000154 | 箭田第2MP
411010702 | 倉敷北第2号幹線 | 115000251 | 陶MP
411010703 | 倉敷北第3号幹線 | 116000151 | 船穂柳井原第1MP
411010704 | 倉敷北第4号幹線 | 116000152 | 船穂柳井原第2MP
411010705 | 倉敷北第5号幹線 | 116000251 | 船穂第1MP(船穂元組)
411010706 | 倉敷北第6号幹線 | 116000252 | 船穂第2MP(船穂水門)
411010707 | 倉敷北第7号幹線 | 116000253 | 上鳥向MP
411010708 | 倉敷北第8号幹線 | 116000254 | 船穂北谷MP
411010709 | 倉敷北第9号幹線 | 000000035 | 高梁川
411010710 | 倉敷北第10号幹線 | 000000041 | 瀬戸内海
411010711 | 倉敷北第11号幹線 | 411000031 | 倉敷川
411010712 | 倉敷北第12号幹線 | 411000032 | 吉岡川
411010713 | 倉敷北第13号幹線 | 411000033 | 南六間川
411010714 | 倉敷北第14号幹線 | 411000034 | 塩入川
411010715 | 倉敷北第15号幹線 | 411000036 | 足守川
411010716 | 倉敷北第16号幹線 | 411000037 | 郷内川
411010717 | 倉敷北第17号幹線 | 114000031 | 道口川
411010718 | 倉敷北第18号幹線 | 114000041 | 玉島港
411010719 | 倉敷北第19号幹線
411010720 | 倉敷北第20号幹線
411010721 | 倉敷北第21号幹線
411010722 | 倉敷北第22号幹線
411010723 | 倉敷北第23号幹線
411010724 | 倉敷北第24号幹線
411010725 | 倉敷北第25号幹線
411010726 | 倉敷北第26号幹線
411010727 | 倉敷北第27号幹線
112000100 | 水島東第1号幹線
112005100 | 水島東圧送幹線
112000101 | 水島東第24号幹線
112000102 | 水島東第25号幹線
112000201 | 水島東第13号幹線
112000202 | 水島東第14号幹線
112000203 | 水島東第15号幹線
112000204 | 水島東第16号幹線
112000205 | 水島東第18号幹線
112000206 | 水島東第19号幹線
112000207 | 水島東第20号幹線
112000208 | 水島東第21号幹線
112000209 | 水島東第22号幹線
112000210 | 水島東第23号幹線
112000301 | 水島東第2号幹線
112000302 | 水島東第3号幹線
112000303 | 水島東第4号幹線
112000304 | 水島東第5号幹線
112000305 | 水島東第6号幹線
112000306 | 水島東第7号幹線
112000307 | 水島東第8号幹線
112000308 | 水島東第9号幹線
112000309 | 水島東第10号幹線
112000310 | 水島東第11号幹線
112000311 | 水島東第12号幹線
112000312 | 水島東第17号幹線
112000401 | 水島中第1号幹線
112000402 | 水島中第2号幹線
112000501 | 水島西第1号幹線
112000502 | 水島西第2号幹線
112000503 | 水島西第3号幹線
112000504 | 水島西第4号幹線
112000505 | 水島西第5号幹線
112000506 | 水島西第6号幹線
112000507 | 水島西第7号幹線
112000508 | 水島西第8号幹線
112000509 | 水島西第9号幹線
112000510 | 水島西第10号幹線
112000511 | 水島西第10-1号幹線
112000512 | 水島西第10-2号幹線
112000513 | 水島西第11号幹線
112000514 | 水島西第12号幹線
112000515 | 水島西第13号幹線
112000516 | 水島西第14号幹線
112000517 | 水島西第15号幹線
113000100 | 児島東第1-5号幹線
113000200 | 児島東第1-6号幹線
113000300 | 児島東第1-7号幹線
113000400 | 児島東第1-8号幹線
113000500 | 児島東第1-9号幹線
113000600 | 児島東第1-10号幹線
113000700 | 児島東第1-11号幹線
113000800 | 児島東第1-12号幹線
113002100 | 児島東第2-1号幹線
113002200 | 児島東第2-4号幹線
113003100 | 児島中第1-1号幹線
113003200 | 児島中第1-2号幹線
113005100 | 児島中第2-1号幹線
113006100 | 児島南第1-1号幹線
113006200 | 児島南第1-4号幹線
113006300 | 児島南第1-6号幹線
113007100 | 児島南第2-3号幹線
113000101 | 児島東第1-1号幹線
113000201 | 児島東第4号幹線
113000501 | 児島東第2-2号幹線
113000502 | 児島東第2-3号幹線
113001401 | 児島中第2-4号幹線
113001601 | 児島中第1-3号幹線
113001701 | 児島中第2-2号幹線
113001702 | 児島中第2-3号幹線
113001801 | 児島中第2-5号幹線
113002001 | 児島南第1-2号幹線
113002002 | 児島南第1-3号幹線
113002003 | 児島南第1-5号幹線
113002201 | 児島南第2-4号幹線
113002202 | 児島南第2-5号幹線
113002301 | 児島南第2-1号幹線
113002302 | 児島南第2-2号幹線
114000100 | 玉島東第34号幹線
114000200 | 玉島東第38号幹線
114000300 | 玉島西第39号幹線
114001100 | 玉島東第42号幹線
114001200 | 玉島東第43号幹線
114001300 | 玉島東第44号幹線
114001400 | 玉島東第47号幹線
114003100 | 玉島西第52号幹線
114000201 | 玉島東第35号幹線
114000202 | 玉島東第36号幹線
114000203 | 玉島東第45号幹線
114000211 | 玉島東第84号幹線
114000212 | 玉島東第85号幹線
114000301 | 玉島東第37号幹線
114000302 | 玉島東第41号幹線
114000303 | 玉島東第46号幹線
114000501 | 玉島東第49号幹線
114000701 | 玉島東第50号幹線
114000703 | 玉島東第52号幹線
114000704 | 玉島東第53号幹線
114000705 | 玉島東第54号幹線
114000801 | 玉島東第55号幹線
114000802 | 玉島東第56号幹線
114000901 | 玉島東第57号幹線
114001002 | 玉島西第54号幹線
114001003 | 玉島西第55号幹線
114001101 | 玉島西第56号幹線
114001201 | 玉島西第49号幹線
114001202 | 玉島西第50号幹線
114001203 | 玉島西第51号幹線
114001301 | 玉島西第47号幹線
114001302 | 玉島西第48号幹線
114001401 | 玉島西第41号幹線
114001402 | 玉島西第42号幹線
114001403 | 玉島西第43号幹線
114001404 | 玉島西第44号幹線
114001406 | 玉島西第46号幹線
114001501 | 玉島西第40号幹線
115000101 | 真備1号汚水幹線
115000102 | 真備2号汚水幹線
115000103 | 真備3号汚水幹線
115000104 | 真備4号汚水幹線
115000105 | 真備5号汚水幹線
115000106 | 真備6号汚水幹線
115000107 | 真備7号汚水幹線
115000108 | 真備8号汚水幹線
115000109 | 真備9号汚水幹線
115000100 | 真備10号汚水幹線
115000201 | 真備11号汚水幹線
116000101 | 柳井原汚水1号幹線
116000151 | 柳井原汚水圧送1号幹線
116005100 | 柳井原汚水圧送2号幹線
116000201 | 船穂汚水1号幹線
116000202 | 船穂汚水2号幹線
116000203 | 船穂汚水3号幹線
116000204 | 船穂汚水4号幹線
116000205 | 船穂汚水5号幹線
116000251 | 船穂汚水圧送1号幹線
600010101 | 幹線1号
600010102 | 幹線2号
600010103 | 幹線3号
600010104 | 幹線4号
600010105 | 幹線5号
600010106 | 幹線6号
600010107 | 幹線7号
600010108 | 幹線8号
600060101 | 幹線1号
600060102 | 幹線2号
600060103 | 幹線3号
600060104 | 幹線4号

## リスト表 (hidden)
流入する幹線名を選択してください。 | 流入ポンプ場を選択してください。 | 既人孔リスト | 割込人孔リスト | 人孔リスト |  | 選択人孔リスト |  | 0 | 1 | 2 | 3 | 4
[8 empty] | ID | 下流人孔測点 | 上流人孔測点 | 流下優先度 | 取管位置枝番
|  |  |  | No.1 | １号マンホール | No.1 | １号マンホール | txtID | txtKSokuten | txtJSokuten | txtRYuusendo | txtTpSokuten | #VALUE!
#VALUE!

## JSWAS (hidden)
ID | 品名ID | 製作品名 | 会社ID | 会社名 | 工場ID | 工場名 | 住所 | 電話番号 | ソート
171 | 204 |  | 077 | JFE建材(株) | 1 | 共和コンクリート工業(株)札幌 | 北広島市 | 011-372-3036 | JFE建材(株)
169 | 205 |  | 077 | JFE建材(株) | 2 | 九州フォーミング(株)工場 | 福岡県鞍手町 | 0949-42-3281 | JFE建材(株)
151 | 205 |  | 077 | JFE建材(株) | 3 | 熊谷 | 埼玉県熊谷市 | 048-531-0010 | JFE建材(株)
162 | 205 |  | 077 | JFE建材(株) | 4 | 藤澤建機(株)本社 | 三重県伊賀市 | 0595-45-3280 | JFE建材(株)
193 | 204 |  | 077 | JFE建材(株) | 5 | 日本セグメント工業(株)関西 | 西脇市 | 0795-23-4463 | JFE建材(株)
187 | 204 |  | 077 | JFE建材(株) | 6 | 日本セグメント工業(株)静岡 | 掛川市 | 0537-74-4624 | JFE建材(株)
34 | 202 |  | 078 | SMCコンクリート(株) | 1 | 関東 | 下野市 | 0285-48-1555 | SMCコンクリート(株)
177 | 204 |  | 078 | SMCコンクリート(株) | 1 | 関東 | 下野市 | 0285-48-1555 | SMCコンクリート(株)
702 | 215 |  | 078 | SMCコンクリート(株) | 1 | 関東 | 下野市 | 0285-48-1555 | SMCコンクリート(株)
29 | 202 |  | 078 | SMCコンクリート(株) | 2 | 四倉 | 福島県いわき市 | 0246-32-3131 | SMCコンクリート(株)
689 | 215 |  | 078 | SMCコンクリート(株) | 2 | 四倉 | 福島県いわき市 | 0246-32-3131 | SMCコンクリート(株)
15 | 202 |  | 001 | (株)TAKAO | 1 | 西永山 | 旭川市 | 0166-49-2210 | TAKAO
313 | 101 |  | 001 | (株)TAKAO | 1 | 西永山 | 旭川市 | 0166-49-2210 | TAKAO
522 | 102 |  | 001 | (株)TAKAO | 1 | 西永山 | 旭川市 | 0166-49-2210 | TAKAO
660 | 215 |  | 001 | (株)TAKAO | 1 | 西永山 | 旭川市 | 0166-49-2210 | TAKAO
295 |  |  | 079 | アイアン機工(株) | 1 | 昭和鉄工(株) 古賀 | 福岡県古賀市 | 092-944-1861 | アイアン機工(株)
276 |  |  | 080 | アイシン高丘(株) | 1 | 吉良・技術センター・高丘工業(株) | 吉良町 | 0563-35-1506 | アイシン高丘(株)
578 | 102 |  | 081 | アスザック(株) | 1 | バイコン | 高山村 | 0262-48-2639 | アスザック(株)
505 | 103 |  | 002 | (株)アソウレジコン | 1 | 九州 | 福岡県飯塚市 | 0948-82-4343 | アソウレジコン
511 | 213 |  | 002 | (株)アソウレジコン | 1 | 九州 | 福岡県飯塚市 | 0948-82-4343 | アソウレジコン
229 | 303 |  | 082 | アロン化成(株) | 1 | 関東 | 古河市 | 0280-98-1245 | アロン化成(株)
139 | 208 |  | 082 | アロン化成(株) | 2 | 尾道 | 広島県尾道市 | 0848-48-1600 | アロン化成(株)
237 | 303 |  | 082 | アロン化成(株) | 2 | 尾道 | 広島県尾道市 | 0848-48-1600 | アロン化成(株)
245 | 121 |  | 082 | アロン化成(株) | 2 | 尾道 | 広島県尾道市 | 0848-48-1600 | アロン化成(株)
134 | 208 |  | 082 | アロン化成(株) | 3 | 名古屋 | 東海市 | 052-601-0155 | アロン化成(株)
235 | 303 |  | 082 | アロン化成(株) | 3 | 名古屋 | 愛知県東海市 | 052-601-0155 | アロン化成(株)
243 | 121 |  | 082 | アロン化成(株) | 3 | 名古屋 | 愛知県東海市 | 052-601-0155 | アロン化成(株)
270 | 151 |  | 082 | アロン化成(株) | 3 | 名古屋 | 愛知県東海市 | 052-601-0155 | アロン化成(株)
842 | 218 |  | 082 | アロン化成(株) | 3 | 名古屋 | 愛知県東海市 | 052-601-0155 | アロン化成(株)
454 | 101 |  | 003 | (株)イズコン | 1 | 島根第一 | 出雲市 | 0853-28-1215 | イズコン
619 | 102 |  | 003 | (株)イズコン | 1 | 島根第一 | 出雲市 | 0853-28-1215 | イズコン
620 | 102 |  | 004 | (株)イトーヨーギョー | 1 | 岡山 | 岡山県瀬戸内市 | 0869-26-2110 | イトーヨーギョー
82 | 202 |  | 004 | (株)イトーヨーギョー | 2 | 加西 | 加西市 | 0790-45-1048 | イトーヨーギョー
611 | 102 |  | 004 | (株)イトーヨーギョー | 2 | 加西 | 加西市 | 0790-45-1048 | イトーヨーギョー
204 | 207 |  | 005 | (株)イトー鋳造 | 1 | 本社・七曲 | 秋田県秋田市 | 018-881-1081 | イトー鋳造
811 | 215 |  | 083 | インフラテック(株) | 1 | 高城 | 宮崎県都城市 | 0986-58-4518 | インフラテック(株)
791 | 215 |  | 083 | インフラテック(株) | 2 | 瀬高 | 瀬高町 | 0944-62-4123 | インフラテック(株)
816 | 215 |  | 083 | インフラテック(株) | 3 | 大隅 | 曽於市 | 0994-82-0247 | インフラテック(株)
815 | 215 |  | 083 | インフラテック(株) | 4 | 南薩 | 鹿児島県知覧町 | 0993-84-2265 | インフラテック(株)
110 | 202 |  | 083 | インフラテック(株) | 5 | 日南 | 日南市 | 0987-23-5500 | インフラテック(株)
495 | 101 |  | 083 | インフラテック(株) | 5 | 日南 | 日南市 | 0987-23-5500 | インフラテック(株)
124 | 208 |  | 006 | (株)ヴァンテック | 1 | 千葉 | 千葉県市原市 | 0436-74-1906 | ヴァンテック
449 | 101 |  | 007 | (株)ウエヒラ | 1 | 大熊 | 宇陀市 | 0745-83-2450 | ウエヒラ
614 | 102 |  | 007 | (株)ウエヒラ | 1 | 大熊 | 奈良県宇陀市 | 0745-83-2450 | ウエヒラ
363 | 101 |  | 084 | エバタ(株) | 1 | 栃木 | 栃木県鹿沼市 | 0289-75-4671 | エバタ(株)
548 | 102 |  | 084 | エバタ(株) | 1 | 栃木 | 鹿沼市 | 0289-75-4671 | エバタ(株)
279 |  |  | 085 | カネソウ(株) | 1 | 朝日 | 朝日町 | 0593-77-4747 | カネソウ(株)
776 | 215 |  | 086 | カワノ工業(株) | 1 | 田布施 | 田布施町 | 0820-55-5111 | カワノ工業(株)
373 | 101 |  | 008 | (株)カンドー | 1 | 埼玉 | 上里町 | 0495-33-8111 | カンドー
554 | 102 |  | 008 | (株)カンドー | 1 | 埼玉 | 上里町 | 0495-33-8111 | カンドー
470 | 101 |  | 009 | (株)キクノ | 1 | 西条 | 西条市 | 0897-55-7766 | キクノ
634 | 102 |  | 009 | (株)キクノ | 1 | 西条 | 西条市 | 0897-55-7766 | キクノ
782 | 215 |  | 009 | (株)キクノ | 1 | 西条 | 西条市 | 0897-55-7766 | キクノ
772 | 215 |  | 087 | キョクトウ高宮(株) | 1 | 工場 | 安芸高田市 | 0826-59-0022 | キョクトウ高宮(株)
209 | 207 |  | 010 | (株)クボタ | 1 | 京葉 | 千葉県船橋市 | 047-431-8083 | クボタ
220 | 207 |  | 010 | (株)クボタ | 2 | 阪神 | 兵庫県尼崎市 | 06-6415-2111 | クボタ
149 | 211 |  | 010 | (株)クボタ | 3 | 阪神 新淀川分 | 大阪府大阪市 | 06-6477-1524 | クボタ
857 | 501 |  | 088 | クボタシーアイ(株) | 1 | クボタシーアイ(株)堺・金森化学工業(株)牧方 | 大阪府堺市 | 072-245-8026 | クボタシーアイ(株)
138 | 208 |  | 088 | クボタシーアイ(株) | 2 | 堺 | 大阪府堺市 | 072-245-8026 | クボタシーアイ(株)
236 | 303 |  | 088 | クボタシーアイ(株) | 2 | 堺 | 大阪府堺市 | 072-245-8026 | クボタシーアイ(株)
244 | 121 |  | 088 | クボタシーアイ(株) | 2 | 堺 | 大阪府堺市 | 072-245-8026 | クボタシーアイ(株)
286 |  |  | 088 | クボタシーアイ(株) | 2 | 堺 | 大阪府堺市 | 072-245-8026 | クボタシーアイ(株)
858 | 501 |  | 088 | クボタシーアイ(株) | 2 | 堺 | 大阪府堺市 | 072-245-8026 | クボタシーアイ(株)
127 | 208 |  | 088 | クボタシーアイ(株) | 3 | 小田原 | 小田原市 | 0465-48-3138 | クボタシーアイ(株)
241 | 121 |  | 088 | クボタシーアイ(株) | 3 | 小田原 | 神奈川県小田原市 | 0465-48-3138 | クボタシーアイ(株)
841 | 218 |  | 088 | クボタシーアイ(株) | 3 | 小田原 | 神奈川県小田原市 | 0465-48-3138 | クボタシーアイ(株)
118 | 208 |  | 088 | クボタシーアイ(株) | 4 | 栃木 | 栃木県市貝町 | 0285-68-4132 | クボタシーアイ(株)
230 | 303 |  | 088 | クボタシーアイ(株) | 4 | 栃木 | 栃木県市貝町 | 0285-68-4132 | クボタシーアイ(株)
238 | 121 | プラスチック製マンホール(8工場) | 088 | クボタシーアイ(株) | 4 | 栃木 | 栃木県市貝町 | 0285-68-4132 | クボタシーアイ(株)
513 | 212 | ポリエチレン管(4工場) | 088 | クボタシーアイ(株) | 4 | 栃木 | 栃木県市貝町 | 0285-68-4132 | クボタシーアイ(株)
419 | 101 |  | 089 | クリモトコンクリート(株) | 1 | 大野 | 大野町 | 0585-32-3312 | クリモトコンクリート(株)
581 | 102 |  | 089 | クリモトコンクリート(株) | 1 | 大野 | 大野町 | 0585-32-3312 | クリモトコンクリート(株)
866 | 102 |  | 089 | クリモトコンクリート(株) | 1 | 大野 | 岐阜県大野町 | 0585-32-3312 | クリモトコンクリート(株)
273 |  |  | 090 | クロダイト工業(株) | 1 | 高浜 | 高浜市 | 0566-53-0901 | クロダイト工業(株)
751 | 215 |  | 091 | ケイコン(株) | 1 | 京都 | 京都市 | 075-631-3161 | ケイコン(株)
448 | 101 |  | 091 | ケイコン(株) | 2 | 山陽 | 加西市 | 0790-49-2121 | ケイコン(株)
606 | 102 |  | 091 | ケイコン(株) | 2 | 山陽 | 加西市 | 0790-49-2121 | ケイコン(株)
755 | 215 |  | 091 | ケイコン(株) | 2 | 山陽 | 加西市 | 0790-49-2121 | ケイコン(株)
344 | 101 |  | 092 | サガエコンテック(株) | 1 | 工場 | 山形県寒河江市 | 0237-86-6161 | サガエコンテック(株)
165 | 205 |  | 093 | ジェコス(株) | 1 | 大阪 | 大阪市 | 06-6474-8225 | ジェコス(株)
152 | 205 |  | 093 | ジェコス(株) | 2 | 東京 | 千葉県白井市 | 047-492-0111 | ジェコス(株)
161 | 205 |  | 093 | ジェコス(株) | 3 | 名古屋 | 半田市 | 0569-72-2801 | ジェコス(株)
876 | 224 | インバート付二次覆工一体型セグメント(1工場) | 094 | ジオスター(株) | 1 | 東松山 | 埼玉県東松山市 | 0493-39-1313 | ジオスター(株)
196 | 204 |  | 094 | ジオスター(株) | 2 | 橋本 | 和歌山県橋本市 | 0736-32-1255 | ジオスター(株)
758 | 215 |  | 094 | ジオスター(株) | 2 | 橋本 | 和歌山県橋本市 | 0736-32-1255 | ジオスター(株)
186 | 204 |  | 094 | ジオスター(株) | 3 | 金谷 | 島田市 | 0547-45-3111 | ジオスター(株)
732 | 215 |  | 094 | ジオスター(株) | 3 | 金谷 | 静岡県島田市 | 0547-45-3111 | ジオスター(株)
181 | 204 |  | 094 | ジオスター(株) | 4 | 東松山 | 東松山市 | 0493-39-1313 | ジオスター(株)
709 | 215 |  | 094 | ジオスター(株) | 4 | 東松山 | 東松山市 | 0493-39-1313 | ジオスター(株)
198 | 204 |  | 094 | ジオスター(株) | 5 | 福岡 | 福岡県飯塚市 | 0948-24-1306 | ジオスター(株)
788 | 215 |  | 094 | ジオスター(株) | 5 | 福岡 | 飯塚市 | 0948-24-1306 | ジオスター(株)
410 | 101 |  | 011 | (株)シマダ | 1 | 本社 | 福井県勝山市 | 0779-89-2255 | シマダ
445 | 101 |  | 012 | (株)シミズ | 1 | コンクリート製品 | 多可町 | 0795-32-1073 | シミズ
608 | 102 |  | 012 | (株)シミズ | 1 | コンクリート製品 | 多可町 | 0795-32-1073 | シミズ
836 | 214 | ハイセラミック管(1工場) | 095 | シンエツセラコン(株) | 1 | ヘップワース建材(株) ヘップワース排水管事業部 ヘイズルヘッド | 英国サウスヨークシャー州シェフィールド市 | （001）44-01226-763561 | シンエツセラコン(株)
490 | 101 |  | 013 | (株)スオウ | 1 | 宇佐 | 宇佐市 | 0978-32-2141 | スオウ
808 | 215 |  | 013 | (株)スオウ | 1 | 宇佐 | 宇佐市 | 0978-32-2141 | スオウ
274 | 151 |  | 096 | スズキ鋳鉄工業(株) | 1 | 本社・西尾 | 安城市 | 0566-92-4602 | スズキ鋳鉄工業(株)
318 | 101 |  | 097 | セイナン工業(株) | 1 | 下田 | おいらせ町 | 0178-56-4351 | セイナン工業(株)
501 | 103 | レジンコンクリート製マンホール(7工場) | 097 | セイナン工業(株) | 1 | 下田 | 青森県おいらせ町 | 0178-56-4351 | セイナン工業(株)
508 | 213 | レジンコンクリート管(5工場) | 097 | セイナン工業(株) | 1 | 下田 | 青森県おいらせ町 | 0178-56-4351 | セイナン工業(株)
524 | 102 |  | 097 | セイナン工業(株) | 1 | 下田 | おいらせ町 | 0178-56-4351 | セイナン工業(株)
326 | 101 |  | 097 | セイナン工業(株) | 2 | 都南 | 盛岡市 | 019-696-2222 | セイナン工業(株)
528 | 102 |  | 097 | セイナン工業(株) | 2 | 都南 | 盛岡市 | 0196-96-2222 | セイナン工業(株)
91 | 202 |  | 098 | セキヤヒューム(株) | 1 | 牟礼 | 防府市 | 0835-38-0121 | セキヤヒューム(株)
463 | 101 |  | 098 | セキヤヒューム(株) | 1 | 牟礼 | 山口県防府市 | 0835-38-0121 | セキヤヒューム(株)
628 | 102 |  | 098 | セキヤヒューム(株) | 1 | 牟礼 | 防府市 | 0835-38-0121 | セキヤヒューム(株)
129 | 208 |  | 099 | ダイカポリマー(株) | 1 | 福井 | 福井県若挟町 | 0770-62-1221 | ダイカポリマー(株)
300 |  |  | 014 | (株)ダイモン | 1 | 青島大門鋳造有限公司 | 中華人民共和国 山東省青島市城陽区 | (001)86-532-771-7335 | ダイモン
211 | 207 |  | 015 | (株)タカサカ | 1 | 本社 | 新潟県長岡市 | 0258-24-4239 | タカサカ
228 | 303 |  | 100 | タキロン(株) | 1 | 東京 | 茨城県かすみがうら市 | 0298-28-1611 | タキロン(株)
255 |  |  | 100 | タキロン(株) | 1 | 東京 | 茨城県かすみがうら市 | 0298-28-1611 | タキロン(株)
86 | 202 |  | 101 | ツチエヒューム(株) | 1 | 本社 | 島根県出雲市 | 0853-63-3300 | ツチエヒューム(株)
453 | 101 |  | 101 | ツチエヒューム(株) | 1 | 本社 | 島根県出雲市 | 0853-63-3300 | ツチエヒューム(株)
618 | 102 |  | 101 | ツチエヒューム(株) | 1 | 本社 | 島根県出雲市 | 0853-63-3300 | ツチエヒューム(株)
649 | 201 |  | 101 | ツチエヒューム(株) | 1 | 本社 | 島根県出雲市 | 0853-63-3300 | ツチエヒューム(株)
107 | 202 |  | 102 | ツルサキヒューム(株) | 1 | 宇佐 | 大分県宇佐市 | 0978-38-2151 | ツルサキヒューム(株)
491 | 101 |  | 102 | ツルサキヒューム(株) | 1 | 宇佐 | 宇佐市 | 0978-38-2151 | ツルサキヒューム(株)
810 | 215 |  | 102 | ツルサキヒューム(株) | 1 | 宇佐 | 宇佐市 | 0978-38-2151 | ツルサキヒューム(株)
102 | 202 |  | 072 | (株)ディーシー | 1 | 福岡 | 鞍手町 | 0949-42-1110 | ディーシー
104 | 202 |  | 016 | (株)ディーシー | 1 | 長崎 | 長崎県川棚町 | 0956-82-2811 | ディーシー
482 | 101 |  | 016 | (株)ディーシー | 1 | 長崎 | 川棚町 | 0956-82-2811 | ディーシー
638 | 102 |  | 016 | (株)ディーシー | 1 | 長崎 | 長崎県川棚町 | 0956-82-2811 | ディーシー
189 | 204 |  | 103 | トクコン(株) | 1 | 本社 | 掛川市 | 0537-26-2221 | トクコン(株)
268 |  |  | 017 | (株)トミス | 1 | 須坂鋳造 | 長野県須坂市 | 026-246-9243 | トミス
461 | 101 |  | 018 | (株)ナガ・ツキ | 1 | 豊平 | 北広島町 | 0826-84-1045 | ナガ・ツキ
625 | 102 |  | 018 | (株)ナガ・ツキ | 1 | 豊平 | 北広島町 | 08268-4-1045 | ナガ・ツキ
20 | 202 |  | 104 | ニットク中川ヒューム管工業(株) | 1 | 北上 | 北上市 | 0197-64-1131 | ニットク中川ヒューム管工業(株)
325 | 101 |  | 104 | ニットク中川ヒューム管工業(株) | 1 | 北上 | 北上市 | 0197-64-1131 | ニットク中川ヒューム管工業(株)
671 | 215 |  | 104 | ニットク中川ヒューム管工業(株) | 1 | 北上 | 北上市 | 0197-64-1131 | ニットク中川ヒューム管工業(株)
188 | 204 |  | 105 | ハザマ興業(株) | 1 | 大井川 | 大井川町 | 054-622-0511 | ハザマ興業(株)
365 | 101 |  | 106 | パスキン工業(株) | 1 | 本社 | 宇都宮市 | 028-665-1621 | パスキン工業(株)
550 | 102 |  | 106 | パスキン工業(株) | 1 | 本社 | 宇都宮市 | 028-665-1621 | パスキン工業(株)
827 | 201 |  | 019 | (株)ハネックス | 1 | 熊谷 | 埼玉県熊谷市 | 048-532-3811 | ハネックス
76 | 202 |  | 019 | (株)ハネックス | 2 | 加古川 | 兵庫県加古川市 | 078-942-3355 | ハネックス
442 | 101 |  | 019 | (株)ハネックス | 2 | 加古川 | 兵庫県加古川市 | 078-942-3355 | ハネックス
605 | 102 |  | 019 | (株)ハネックス | 2 | 加古川 | 兵庫県加古川市 | 078-942-3355 | ハネックス
40 | 202 |  | 019 | (株)ハネックス | 3 | 熊谷 | 熊谷市 | 048-532-3811 | ハネックス
372 | 101 |  | 019 | (株)ハネックス | 3 | 熊谷 | 埼玉県熊谷市 | 048-532-3811 | ハネックス
552 | 102 |  | 019 | (株)ハネックス | 3 | 熊谷 | 埼玉県熊谷市 | 048-532-3811 | ハネックス
66 | 202 |  | 019 | (株)ハネックス | 4 | 桑名 | 三重県桑名市 | 0594-31-5511 | ハネックス
433 | 101 |  | 019 | (株)ハネックス | 4 | 桑名 | 三重県桑名市 | 0594-31-5511 | ハネックス
596 | 102 |  | 019 | (株)ハネックス | 4 | 桑名 | 三重県桑名市 | 0594-31-5511 | ハネックス
830 | 201 |  | 019 | (株)ハネックス | 4 | 桑名 | 桑名市 | 0594-31-5511 | ハネックス
48 | 202 |  | 019 | (株)ハネックス | 5 | 山梨 | 山梨県南アルプス市 | 055-285-1850 | ハネックス
390 | 101 |  | 019 | (株)ハネックス | 5 | 山梨 | 山梨県南アルプス市 | 055-285-1850 | ハネックス
563 | 102 |  | 019 | (株)ハネックス | 5 | 山梨 | 南アルプス市 | 055-285-1850 | ハネックス
427 | 101 |  | 019 | (株)ハネックス | 6 | 静岡 | 袋井市 | 0538-30-0566 | ハネックス
590 | 102 |  | 019 | (株)ハネックス | 6 | 静岡 | 袋井市 | 0538-30-0566 | ハネックス
321 | 101 |  | 107 | ピーシーコンクリート(株) | 1 | 五戸 | 五戸町 | 0178-62-3344 | ピーシーコンクリート(株)
389 | 101 |  | 108 | ピーシーコンクリート工業(株) | 1 | 城山 | 城山町 | 042-782-2331 | ピーシーコンクリート工業(株)
559 | 102 |  | 108 | ピーシーコンクリート工業(株) | 1 | 城山 | 城山町 | 042-782-2331 | ピーシーコンクリート工業(株)
760 | 215 |  | 020 | (株)ヒカワプレコン | 1 | 本社 | 島根県斐川町 | 0853-72-0019 | ヒカワプレコン
180 | 204 |  | 109 | フジミ工研(株) | 1 | 滑川 | 滑川町 | 0493-56-2711 | フジミ工研(株)
56 | 202 |  | 021 | (株)フジムラ | 1 | 富山 | 立山町 | 076-463-1011 | フジムラ
402 | 101 |  | 021 | (株)フジムラ | 1 | 富山 | 富山県立山町 | 076-463-1011 | フジムラ
571 | 102 |  | 021 | (株)フジムラ | 1 | 富山 | 立山町 | 076-463-1011 | フジムラ
847 | 201 |  | 021 | (株)フジムラ | 1 | 富山 | 富山県立山町 | 076-463-1011 | フジムラ
862 | 102 |  | 021 | (株)フジムラ | 1 | 富山 | 富山県立山町 | 076-463-1011 | フジムラ
328 | 101 |  | 022 | (株)ホクエツ | 1 | (株)ホクエツ宮城 蔵王 | 宮城県蔵王町 | 0224-32-2211 | ホクエツ
679 | 215 |  | 022 | (株)ホクエツ | 1 | (株)ホクエツ宮城 蔵王 | 蔵王町 | 0224-32-2211 | ホクエツ
329 | 101 |  | 022 | (株)ホクエツ | 2 | (株)ホクエツ宮城 大和 | 大和町 | 022-343-2321 | ホクエツ
680 | 215 |  | 022 | (株)ホクエツ | 2 | (株)ホクエツ宮城 大和 | 大和町 | 022-343-2321 | ホクエツ
23 | 202 |  | 022 | (株)ホクエツ | 3 | (株)ホクエツ宮城蔵王 | 宮城県蔵王町 | 0224-32-2211 | ホクエツ
336 | 101 |  | 022 | (株)ホクエツ | 4 | (株)ホクエツ秋田 大曲 | 大仙市 | 0187-72-3880 | ホクエツ
684 | 215 |  | 022 | (株)ホクエツ | 4 | (株)ホクエツ秋田 大曲 | 大仙市 | 0187-77-3880 | ホクエツ
337 | 101 |  | 022 | (株)ホクエツ | 5 | (株)ホクエツ秋田 能代 | 能代市 | 0185-54-3211 | ホクエツ
27 | 202 |  | 022 | (株)ホクエツ | 6 | (株)ホクエツ秋田大曲 | 秋田県大仙市 | 0187-72-3880 | ホクエツ
719 | 215 |  | 022 | (株)ホクエツ | 7 | (株)ホクエツ新潟 村松 | 五泉市 | 0250-58-2351 | ホクエツ
317 | 101 |  | 022 | (株)ホクエツ | 8 | (株)ホクエツ青森 弘前 | 弘前市 | 0172-33-6611 | ホクエツ
669 | 215 |  | 022 | (株)ホクエツ | 9 | (株)ホクエツ青森 川部 | 田舎館村 | 0172-58-2430 | ホクエツ
17 | 202 |  | 022 | (株)ホクエツ | 10 | (株)ホクエツ青森弘前 | 青森県弘前市 | 0172-33-6611 | ホクエツ
724 | 215 |  | 022 | (株)ホクエツ | 11 | (株)ホクエツ石川 小松 | 小松市 | 0761-47-5050 | ホクエツ
405 | 101 |  | 022 | (株)ホクエツ | 12 | (株)ホクエツ石川 美川第二 | 白山市 | 076-278-6601 | ホクエツ
54 | 202 |  | 022 | (株)ホクエツ | 13 | 柿崎 | 上越市 | 0255-36-6245 | ホクエツ
397 | 101 |  | 022 | (株)ホクエツ | 13 | 柿崎 | 上越市 | 025-536-6245 | ホクエツ
278 |  |  | 023 | (株)ホクキャスト | 1 | 本社 | 三重県桑名市 | 0594-21-1231 | ホクキャスト
191 | 204 |  | 024 | (株)ホクコン | 1 | 京都 | 京都府城陽市 | 0774-52-3325 | ホクコン
750 | 215 |  | 024 | (株)ホクコン | 1 | 京都 | 京都府城陽市 | 0774-52-3325 | ホクコン
722 | 215 |  | 024 | (株)ホクコン | 2 | 富山 | 富山県高岡市 | 0766-63-0590 | ホクコン
727 | 215 |  | 024 | (株)ホクコン | 3 | 武生 | 越前市 | 0778-22-2600 | ホクコン
757 | 215 |  | 024 | (株)ホクコン | 4 | 兵庫 | 西脇市 | 0795-28-4334 | ホクコン
798 | 215 |  | 025 | (株)ホクショウ | 1 | 小佐々 | 佐世保市 | 0956-68-2155 | ホクショウ
485 | 101 |  | 025 | (株)ホクショウ | 2 | 本社 | 佐々町 | 0956-48-8291 | ホクショウ
355 | 101 |  | 026 | (株)ホンシュウ | 1 | 長沼 | 須賀川市 | 0248-67-3161 | ホンシュウ
538 | 102 |  | 026 | (株)ホンシュウ | 1 | 長沼 | 須賀川市 | 0248-67-3161 | ホンシュウ
761 | 215 |  | 027 | (株)マシノ | 1 | 益田 | 益田市 | 0856-25-2380 | マシノ
769 | 215 |  | 027 | (株)マシノ | 2 | 広島 | 東広島市 | 0824-32-4166 | マシノ
159 | 205 |  | 110 | マルケイ工業(株) | 1 | 佐久 | 佐久市 | 0267-67-3803 | マルケイ工業(株)
57 | 202 |  | 111 | マルタ工業(株) | 1 | 工場 | 長野県南箕輪村 | 0265-72-3175 | マルタ工業(株)
415 | 101 |  | 111 | マルタ工業(株) | 1 | 工場 | 南箕輪村 | 0265-72-3175 | マルタ工業(株)
865 | 102 |  | 111 | マルタ工業(株) | 1 | 工場 | 長野県南箕輪村 | 0265-72-3175 | マルタ工業(株)
492 | 101 |  | 028 | (株)ミナミ | 1 | 戸次 | 大分市 | 097-597-1147 | ミナミ
726 | 215 |  | 029 | (株)ミルコン | 1 | 丸岡 | 福井県坂井市 | 0776-66-0582 | ミルコン
864 | 102 |  | 029 | (株)ミルコン | 1 | 丸岡 | 福井県坂井市 | 0776-66-0582 | ミルコン
411 | 101 |  | 029 | (株)ミルコン | 2 | 福井 | 福井市 | 0776-52-8006 | ミルコン
576 | 102 |  | 029 | (株)ミルコン | 2 | 福井 | 福井県福井市 | 0776-52-8006 | ミルコン
814 | 215 |  | 030 | (株)ヤマウ | 1 | 高崎 | 都城市 | 0986-62-3400 | ヤマウ
795 | 215 |  | 030 | (株)ヤマウ | 2 | 佐賀 | 佐賀市 | 0952-56-2331 | ヤマウ
818 | 215 |  | 030 | (株)ヤマウ | 3 | 鹿児島 | 霧島市 | 0995-43-4002 | ヤマウ
109 | 202 |  | 030 | (株)ヤマウ | 4 | 川南 | 川南町 | 0983-27-1181 | ヤマウ
493 | 101 |  | 030 | (株)ヤマウ | 4 | 川南 | 宮崎県川南町 | 0983-27-1181 | ヤマウ
644 | 102 |  | 030 | (株)ヤマウ | 4 | 川南 | 川南町 | 0983-27-1181 | ヤマウ
812 | 215 |  | 030 | (株)ヤマウ | 4 | 川南 | 川南町 | 0983-27-1181 | ヤマウ
809 | 215 |  | 030 | (株)ヤマウ | 5 | 大分 | 臼杵市 | 0974-32-7711 | ヤマウ
785 | 215 |  | 030 | (株)ヤマウ | 6 | 福岡 | 福岡市 | 092-804-2357 | ヤマウ
2 | 202 |  | 112 | ヤマガミアイザワ(株) | 1 | 札幌 | 江別市 | 011-382-2781 | ヤマガミアイザワ(株)
303 | 101 |  | 112 | ヤマガミアイザワ(株) | 1 | 札幌 | 江別市 | 011-382-2781 | ヤマガミアイザワ(株)
517 | 102 | 組立マンホール側塊(130工場) | 112 | ヤマガミアイザワ(株) | 1 | 札幌 | 北海道江別市 | 011-382-2781 | ヤマガミアイザワ(株)
651 | 215 | ボックスカルバート(172工場) | 112 | ヤマガミアイザワ(株) | 1 | 札幌 | 北海道江別市 | 011-382-2781 | ヤマガミアイザワ(株)
796 | 215 |  | 031 | (株)ヤマックス | 1 | 佐世保 | 長崎県佐世保市 | 0956-64-4111 | ヤマックス
800 | 215 |  | 031 | (株)ヤマックス | 2 | 松橋 | 宇城市 | 0964-33-1058 | ヤマックス
790 | 215 |  | 031 | (株)ヤマックス | 3 | 瀬高 | 瀬高町 | 0944-62-5555 | ヤマックス
797 | 215 |  | 031 | (株)ヤマックス | 4 | 島原 | 雲仙市 | 0957-78-2131 | ヤマックス
289 |  |  | 032 | (株)ヨドキャスチング | 1 | 本社 | 福崎町 | 0790-24-1200 | ヨドキャスチング
770 | 215 |  | 113 | ランデス(株) | 1 | 広島 | 東広島市 | 0824-35-2160 | ランデス(株)
457 | 101 |  | 113 | ランデス(株) | 2 | 落合 | 岡山県真庭市 | 0867-52-1141 | ランデス(株)
621 | 102 |  | 113 | ランデス(株) | 2 | 落合 | 真庭市 | 0867-52-1141 | ランデス(株)
115 | 202 |  | 114 | リウコン(株) | 1 | 本社 | 西原町 | 098-945-3796 | リウコン(株)
500 | 101 |  | 114 | リウコン(株) | 1 | 本社 | 西原町 | 098-945-3796 | #N/A
646 | 102 |  | 114 | リウコン(株) | 1 | 本社 | 沖縄県西原町 | 098-945-3796 | リウコン(株)
820 | 215 |  | 114 | リウコン(株) | 1 | 本社 | 西原町 | 098-945-3796 | リウコン(株)
394 | 101 |  | 115 | 阿賀コンクリート工業(株) | 1 | 本社 | 阿賀野市 | 0250-62-4682 | 阿賀コンクリート工業(株)
569 | 102 |  | 115 | 阿賀コンクリート工業(株) | 1 | 本社 | 阿賀野市 | 0250-62-4682 | 阿賀コンクリート工業(株)
349 | 101 |  | 116 | 阿部コンクリート(株) | 1 | 本社 | 鶴岡市 | 0235-64-2170 | 阿部コンクリート(株)
53 | 202 |  | 117 | 旭コンクリート(株) | 1 | 堀之内 | 魚沼市 | 02579-4-3666 | 旭コンクリート(株)
401 | 101 |  | 117 | 旭コンクリート(株) | 1 | 堀之内 | 魚沼市 | 025-794-3666 | 旭コンクリート(株)
568 | 102 |  | 117 | 旭コンクリート(株) | 1 | 堀之内 | 魚沼市 | 02579-4-3666 | 旭コンクリート(株)
359 | 101 |  | 118 | 旭コンクリート工業(株) | 1 | 茨城 | 守谷市 | 0297-48-1225 | 旭コンクリート工業(株)
695 | 215 |  | 118 | 旭コンクリート工業(株) | 1 | 茨城 | 茨城県守谷市 | 0297-48-1225 | 旭コンクリート工業(株)
706 | 215 |  | 118 | 旭コンクリート工業(株) | 2 | 関東 | 埼玉県深谷市 | 0485-85-0008 | 旭コンクリート工業(株)
422 | 101 |  | 118 | 旭コンクリート工業(株) | 3 | 恵那 | 恵那市 | 0573-28-2055 | 旭コンクリート工業(株)
587 | 102 |  | 118 | 旭コンクリート工業(株) | 3 | 恵那 | 恵那市 | 0573-28-2055 | 旭コンクリート工業(株)
730 | 215 |  | 118 | 旭コンクリート工業(株) | 3 | 恵那 | 恵那市 | 0573-28-2055 | 旭コンクリート工業(株)
74 | 202 |  | 118 | 旭コンクリート工業(株) | 4 | 湖東 | 東近江市 | 0749-45-0521 | 旭コンクリート工業(株)
436 | 101 |  | 118 | 旭コンクリート工業(株) | 4 | 湖東 | 東近江市 | 0749-45-0521 | 旭コンクリート工業(株)
599 | 102 |  | 118 | 旭コンクリート工業(株) | 4 | 湖東 | 東近江市 | 0749-45-0521 | 旭コンクリート工業(株)
747 | 215 |  | 118 | 旭コンクリート工業(株) | 4 | 湖東 | 滋賀県東近江市 | 0749-45-0521 | 旭コンクリート工業(株)
748 | 215 |  | 118 | 旭コンクリート工業(株) | 5 | 滋賀 | 湖南市 | 0748-72-1163 | 旭コンクリート工業(株)
340 | 101 |  | 118 | 旭コンクリート工業(株) | 6 | 秋田 | 男鹿市 | 0185-35-3221 | 旭コンクリート工業(株)
683 | 215 |  | 118 | 旭コンクリート工業(株) | 6 | 秋田 | 秋田県男鹿市 | 0185-35-3221 | 旭コンクリート工業(株)
430 | 101 |  | 118 | 旭コンクリート工業(株) | 7 | 春日井 | 春日井市 | 0568-81-6156 | 旭コンクリート工業(株)
592 | 102 |  | 118 | 旭コンクリート工業(株) | 7 | 春日井 | 春日井市 | 0568-81-6156 | 旭コンクリート工業(株)
738 | 215 |  | 118 | 旭コンクリート工業(株) | 7 | 春日井 | 春日井市 | 0568-81-6156 | 旭コンクリート工業(株)
409 | 101 |  | 118 | 旭コンクリート工業(株) | 8 | 小松 | 小松市 | 0761-22-1162 | 旭コンクリート工業(株)
723 | 215 |  | 118 | 旭コンクリート工業(株) | 8 | 小松 | 石川県小松市 | 0761-22-1162 | 旭コンクリート工業(株)
676 | 215 |  | 118 | 旭コンクリート工業(株) | 9 | 仙台 | 大衡村 | 022-345-0125 | 旭コンクリート工業(株)
752 | 215 |  | 118 | 旭コンクリート工業(株) | 10 | 兵庫 | 兵庫県西脇市 | 0795-28-5096 | 旭コンクリート工業(株)
759 | 215 |  | 118 | 旭コンクリート工業(株) | 11 | 和歌山 | 和歌山市 | 073-471-2822 | 旭コンクリート工業(株)
13 | 202 |  | 033 | (株)旭ダンケ | 1 | 東鷹栖 | 旭川市 | 0166-57-2011 | 旭ダンケ
312 | 101 |  | 033 | (株)旭ダンケ | 1 | 東鷹栖 | 旭川市 | 0166-57-2011 | 旭ダンケ
661 | 215 |  | 033 | (株)旭ダンケ | 1 | 東鷹栖 | 旭川市 | 0166-57-2011 | 旭ダンケ
277 |  |  | 119 | 旭テック(株) | 1 | 丸万鋳工(株) | 吉良町 | 0563-35-0753 | 旭テック(株)
271 |  |  | 119 | 旭テック(株) | 2 | 豊川 | 豊川市 | 0533-86-9190 | 旭テック(株)
223 | 207 |  | 120 | 旭鉄工(株) | 1 | 中津・宇美 | 宇美町 | 092-933-2661 | 旭鉄工(株)
144 | 208 |  | 121 | 旭有機材工業(株) | 1 | 延岡 | 宮崎県延岡市 | 0982-35-9380 | 旭有機材工業(株)
119 | 208 |  | 121 | 旭有機材工業(株) | 2 | 栃木 | 大田原市 | 0287-29-1879 | 旭有機材工業(株)
83 | 202 |  | 122 | 伊藤建材工業(有) | 1 | 本社 | 和歌山県和歌山市 | 073-477-1234 | 伊藤建材工業(有)
450 | 101 |  | 122 | 伊藤建材工業(有) | 1 | 本社 | 和歌山県和歌山市 | 073-477-1234 | 伊藤建材工業(有)
615 | 102 |  | 122 | 伊藤建材工業(有) | 1 | 本社 | 和歌山県和歌山市 | 073-477-1234 | 伊藤建材工業(有)
870 | 102 |  | 122 | 伊藤建材工業(有) | 1 | 本社 | 和歌山県和歌山市 | 073-477-1234 | 伊藤建材工業(有)
265 |  |  | 123 | 伊藤鉄工(株) | 1 | 本社 | 川口市 | 048-224-3986 | 伊藤鉄工(株)
324 | 101 |  | 124 | 一沢コンクリート工業(株) | 1 | 第二 | 久慈市 | 0194-52-3311 | 一沢コンクリート工業(株)
525 | 102 |  | 124 | 一沢コンクリート工業(株) | 1 | 第二 | 岩手県久慈市 | 0194-52-3311 | 一沢コンクリート工業(株)
700 | 215 |  | 125 | 羽田コンクリート工業(株) | 1 | 結城 | 結城市 | 0296-33-3131 | 羽田コンクリート工業(株)
251 |  |  | 126 | 臼井鋳鉄工業(株) | 1 | 本社 | 旭川市 | 0166-47-2464 | 臼井鋳鉄工業(株)
715 | 215 |  | 127 | 永井コンクリート工業(株) | 1 | 下山田 | 新潟県柏崎市 | 0257-47-2321 | 永井コンクリート工業(株)
667 | 215 |  | 127 | 永井コンクリート工業(株) | 2 | 青森 | 青森市 | 0177-66-2351 | 永井コンクリート工業(株)
393 | 101 |  | 127 | 永井コンクリート工業(株) | 3 | 村上 | 新潟県神林村 | 0254-66-6141 | 永井コンクリート工業(株)
721 | 215 |  | 127 | 永井コンクリート工業(株) | 3 | 村上 | 神林村 | 0254-66-6141 | 永井コンクリート工業(株)
49 | 202 |  | 127 | 永井コンクリート工業(株) | 4 | 礼拝 | 新潟県柏崎市 | 0257-47-2331 | 永井コンクリート工業(株)
400 | 101 |  | 127 | 永井コンクリート工業(株) | 4 | 礼拝 | 柏崎市 | 0257-47-2331 | 永井コンクリート工業(株)
567 | 102 |  | 127 | 永井コンクリート工業(株) | 4 | 礼拝 | 柏崎市 | 0257-47-2331 | 永井コンクリート工業(株)
206 | 207 |  | 034 | (株)遠山鐵工所 | 1 | 久喜製造所 | 菖蒲町 | 0480-85-2111 | 遠山鐵工所
315 | 101 |  | 035 | (株)奥崎工業所 | 1 | 新城 | 青森県青森市 | 017-788-2677 | 奥崎工業所
254 |  |  | 036 | (株)横浜水材製作所 | 1 | 新井産業(株) 山形 | 山形県東根市 | 0237-43-2070 | 横浜水材製作所
458 | 101 |  | 128 | 岡山コンクリート工業(株) | 1 | 熊山 | 赤磐市 | 08699-5-2737 | 岡山コンクリート工業(株)
622 | 102 |  | 128 | 岡山コンクリート工業(株) | 1 | 熊山 | 赤磐市 | 08699-5-2737 | 岡山コンクリート工業(株)
767 | 215 |  | 128 | 岡山コンクリート工業(株) | 2 | 熊山第2 | 赤磐市 | 08699-5-2355 | 岡山コンクリート工業(株)
379 | 101 |  | 129 | 岡村建興(株) | 1 | 本庄 | 美里町 | 0495-76-1211 | 岡村建興(株)
212 | 207 |  | 037 | (株)岡本 | 1 | 本社 | 岐阜県岐阜市 | 058-271-7251 | 岡本
269 |  |  | 037 | (株)岡本 | 1 | 本社 | 岐阜県岐阜市 | 058-271-7251 | 岡本
145 | 208 |  | 130 | 沖水化成(株) | 1 | 海邦 | 沖縄県沖縄市 | 098-982-1180 | 沖水化成(株)
299 |  |  | 131 | 沖縄鋳鉄工業(株) | 1 | 本社 | 沖縄県西原町 | 098-945-5453 | 沖縄鋳鉄工業(株)
476 | 101 |  | 132 | 下村コンクリート工業(株) | 1 | 遠賀 | 遠賀町 | 093-293-1029 | 下村コンクリート工業(株)
407 | 101 |  | 133 | 加賀コンクリート工業(株) | 1 | 本社 | 加賀市 | 0761-73-1205 | 加賀コンクリート工業(株)
574 | 102 |  | 133 | 加賀コンクリート工業(株) | 1 | 本社 | 加賀市 | 07617-3-1205 | 加賀コンクリート工業(株)
421 | 101 |  | 038 | (株)加藤物産 | 1 | アイケイ斉田 | 神戸町 | 0584-27-2156 | 加藤物産
585 | 102 |  | 038 | (株)加藤物産 | 1 | アイケイ斉田 | 神戸町 | 0584-27-2156 | 加藤物産
92 | 202 |  | 134 | 河野ヒューム管(株) | 1 | 光 | 光市 | 0833-77-2036 | 河野ヒューム管(株)
465 | 101 |  | 134 | 河野ヒューム管(株) | 1 | 光 | 光市 | 0833-77-2036 | 河野ヒューム管(株)
711 | 215 |  | 135 | 花沢建材工業(株) | 1 | 大平 | 山武市 | 0479-86-3741 | 花沢建材工業(株)
95 | 202 |  | 136 | 開発コンクリート(株) | 1 | 本社 | 観音寺市 | 0875-25-5511 | 開発コンクリート(株)
468 | 101 |  | 136 | 開発コンクリート(株) | 1 | 本社 | 観音寺市 | 0875-25-5511 | 開発コンクリート(株)
630 | 102 |  | 136 | 開発コンクリート(株) | 1 | 本社 | 香川県観音寺市 | 0875-25-5511 | 開発コンクリート(株)
775 | 215 |  | 137 | 関門コンクリート工業(株) | 1 | 下関第一 | 下関市 | 0832-48-1311 | 関門コンクリート工業(株)
742 | 215 |  | 138 | 丸栄コンクリート工業(株) | 1 | (有)原田冨土コンクリート工業所 | 武豊町 | 0569-72-2353 | 丸栄コンクリート工業(株)
699 | 215 |  | 138 | 丸栄コンクリート工業(株) | 2 | 丸栄関東コンクリート(株) 茨城 | 常総市 | 0297-42-6914 | 丸栄コンクリート工業(株)
766 | 215 |  | 138 | 丸栄コンクリート工業(株) | 3 | 丸栄西部コンクリート(株) 岡山 | 矢掛町 | 0866-82-1621 | 丸栄コンクリート工業(株)
729 | 215 |  | 138 | 丸栄コンクリート工業(株) | 4 | 丸栄中部コンクリート(株) 今尾 | 海津市 | 0584-66-3636 | 丸栄コンクリート工業(株)
734 | 215 |  | 138 | 丸栄コンクリート工業(株) | 5 | 静岡丸栄コンクリート(株) 三俣 | 掛川市 | 0537-72-2222 | 丸栄コンクリート工業(株)
484 | 101 |  | 039 | (株)丸道興産 | 1 | 多以良 | 西海市 | 0959-22-1296 | 丸道興産
346 | 101 |  | 139 | 丸徳工業(株) | 1 | 本社 | 酒田市 | 0234-31-2011 | 丸徳工業(株)
350 | 101 |  | 040 | (株)丸万コンクリート | 1 | 本社 | 新庄市 | 0233-22-6822 | 丸万コンクリート
322 | 101 |  | 140 | 岩手ハネダコンクリート(株) | 1 | 本社 | 岩手県奥州市 | 0197-36-3311 | 岩手ハネダコンクリート(株)
252 |  |  | 141 | 岩手製鉄(株) | 1 | 本社 | 岩手県北上市 | 0197-73-5121 | 岩手製鉄(株)
323 | 101 |  | 142 | 岩手大丸コンクリート(株) | 1 | 本社 | 花巻市 | 0198-42-4755 | 岩手大丸コンクリート(株)
526 | 102 |  | 142 | 岩手大丸コンクリート(株) | 1 | 本社 | 花巻市 | 0198-42-4755 | 岩手大丸コンクリート(株)
132 | 208 |  | 143 | 岐興(株) | 1 | 本社 | 関市 | 0575-28-2101 | 岐興(株)
131 | 208 |  | 144 | 岐阜プラスチック工業(株) | 1 | 生産本部 | 各務原市 | 0583-86-9313 | 岐阜プラスチック工業(株)
822 | 215 |  | 041 | (株)技建 | 1 | 大里プレコン | 南城市 | 098-945-2787 | 技建
489 | 101 |  | 042 | (株)吉原 | 1 | 大南 | 大分県大分市 | 097-595-0019 | 吉原
642 | 102 |  | 042 | (株)吉原 | 1 | 大南 | 大分県大分市 | 097-595-0019 | 吉原
264 |  |  | 145 | 吉村工業(株) | 1 | 川口 | 川口市 | 048-222-2989 | 吉村工業(株)
208 | 207 |  | 043 | (株)吉田鋳工所 | 1 | 騎西 | 騎西町 | 0480-61-6060 | 吉田鋳工所
93 | 202 |  | 146 | 吉野川ヒューム工業(株) | 1 | 川島 | 徳島県吉野川市 | 0883-25-2614 | 吉野川ヒューム工業(株)
466 | 101 |  | 146 | 吉野川ヒューム工業(株) | 1 | 川島 | 徳島県吉野川市 | 0883-25-2614 | 吉野川ヒューム工業(株)
629 | 102 |  | 146 | 吉野川ヒューム工業(株) | 1 | 川島 | 徳島県吉野川市 | 0883-25-2614 | 吉野川ヒューム工業(株)
868 | 102 |  | 147 | 共栄コンクリート工業(株) | 1 | 吉川 | 飛騨市 | 0577-75-2900 | 共栄コンクリート工業(株)
420 | 101 |  | 147 | 共栄コンクリート工業(株) | 2 | 古川 | 飛驒市 | 0577-75-2900 | 共栄コンクリート工業(株)
582 | 102 |  | 147 | 共栄コンクリート工業(株) | 2 | 古川 | 飛驒市 | 0577-75-2900 | 共栄コンクリート工業(株)
357 | 101 |  | 148 | 共栄建材工業(株) | 1 | 茨城 | 坂東市 | 0297-35-7311 | 共栄建材工業(株)
653 | 215 |  | 149 | 共和コンクリート工業(株) | 1 | 千歳 | 千歳市 | 0123-40-2571 | 共和コンクリート工業(株)
801 | 215 |  | 150 | 協立コンクリート工業(株) | 1 | 大津 | 大津町 | 096-293-4332 | 協立コンクリート工業(株)
423 | 101 |  | 151 | 協和コンクリート工業(株) | 1 | 第二迫間 | 関市 | 0575-24-2863 | 協和コンクリート工業(株)
580 | 102 |  | 151 | 協和コンクリート工業(株) | 1 | 第二迫間 | 岐阜県関市 | 0575-24-2863 | 協和コンクリート工業(株)
713 | 215 |  | 152 | 興建産業(株) | 1 | 神奈川 | 相模原市 | 0427-78-0035 | 興建産業(株)
545 | 102 |  | 152 | 興建産業(株) | 2 | 北関東 | 境町 | 0280-87-3411 | 興建産業(株)
698 | 215 |  | 152 | 興建産業(株) | 2 | 北関東 | 境町 | 0280-87-3411 | 興建産業(株)
97 | 202 |  | 153 | 興國コンクリート(株) | 1 | 保内 | 愛媛県八幡浜市 | 0894-36-0510 | 興國コンクリート(株)
469 | 101 |  | 153 | 興國コンクリート(株) | 2 | 北条 | 愛媛県松山市 | 089-992-1932 | 興國コンクリート(株)
632 | 102 |  | 153 | 興國コンクリート(株) | 2 | 北条 | 愛媛県松山市 | 089-992-1932 | 興國コンクリート(株)
780 | 215 |  | 153 | 興國コンクリート(株) | 2 | 北条 | 愛媛県松山市 | 089-992-1932 | 興國コンクリート(株)
404 | 101 |  | 154 | 金沢コンクリート工業(株) | 1 | 工場 | 石川県金沢市 | 076-237-7224 | 金沢コンクリート工業(株)
572 | 102 |  | 154 | 金沢コンクリート工業(株) | 1 | 工場 | 石川県金沢市 | 0762-37-7224 | 金沢コンクリート工業(株)
774 | 215 |  | 044 | (株)九コン | 1 | 山口 | 防府市 | 0835-29-0021 | 九コン
477 | 101 |  | 044 | (株)九コン | 2 | 福岡 | 新宮町 | 092-963-0157 | 九コン
636 | 102 |  | 044 | (株)九コン | 2 | 福岡 | 福岡県新宮町 | 092-963-0157 | 九コン
786 | 215 |  | 044 | (株)九コン | 2 | 福岡 | 新宮町 | 092-963-0157 | 九コン
142 | 208 |  | 045 | (株)九州クボタ化成 | 1 | 本社 | 福岡県飯塚市 | 0948-25-1381 | 九州クボタ化成
108 | 202 |  | 155 | 九州中川ヒューム管工業(株) | 1 | 宮崎 | 宮崎県宮崎市 | 0985-73-1511 | 九州中川ヒューム管工業(株)
496 | 101 |  | 155 | 九州中川ヒューム管工業(株) | 1 | 宮崎 | 宮崎市 | 0985-73-1511 | 九州中川ヒューム管工業(株)
643 | 102 |  | 155 | 九州中川ヒューム管工業(株) | 1 | 宮崎 | 宮崎県宮崎市 | 0985-73-1511 | 九州中川ヒューム管工業(株)
813 | 215 |  | 155 | 九州中川ヒューム管工業(株) | 1 | 宮崎 | 宮崎市 | 0985-73-1511 | 九州中川ヒューム管工業(株)
835 | 201 |  | 155 | 九州中川ヒューム管工業(株) | 1 | 宮崎 | 宮崎県宮崎市 | 0985-73-1511 | 九州中川ヒューム管工業(株)
222 | 207 |  | 156 | 九州鋳鉄管(株) | 1 | 本社 | 福岡県直方市 | 0949-22-0085 | 九州鋳鉄管(株)
105 | 202 |  | 157 | 熊本ヒューム管(株) | 1 | 鹿央 | 熊本県山鹿市 | 0968-36-3131 | 熊本ヒューム管(株)
486 | 101 |  | 157 | 熊本ヒューム管(株) | 1 | 鹿央 | 熊本県山鹿市 | 0968-36-3131 | 熊本ヒューム管(株)
639 | 102 |  | 157 | 熊本ヒューム管(株) | 1 | 鹿央 | 熊本県山鹿市 | 0968-36-3131 | 熊本ヒューム管(株)
804 | 215 |  | 157 | 熊本ヒューム管(株) | 1 | 鹿央 | 山鹿市 | 0968-36-3131 | 熊本ヒューム管(株)
488 | 101 |  | 158 | 熊本不二コンクリート工業(株) | 1 | 工場 | 菊池市 | 0968-38-3131 | 熊本不二コンクリート工業(株)
641 | 102 |  | 158 | 熊本不二コンクリート工業(株) | 1 | 工場 | 菊池市 | 0968-38-3131 | 熊本不二コンクリート工業(株)
806 | 215 |  | 158 | 熊本不二コンクリート工業(株) | 1 | 工場 | 菊池市 | 0968-38-3131 | 熊本不二コンクリート工業(株)
73 | 202 |  | 159 | 栗本コンクリート工業(株) | 1 | 滋賀 | 愛荘町 | 0749-42-3111 | 栗本コンクリート工業(株)
831 | 201 |  | 159 | 栗本コンクリート工業(株) | 1 | 滋賀 | 滋賀県愛荘町 | 0749-42-3111 | 栗本コンクリート工業(株)
849 | 201 |  | 159 | 栗本コンクリート工業(株) | 1 | 滋賀 | 滋賀県愛荘町 | 0749-42-3114 | 栗本コンクリート工業(株)
148 | 211 |  | 160 | 栗本化成工業(株) | 1 | 湖東 | 東近江市 | 0749-45-3238 | 栗本化成工業(株)
210 | 207 |  | 161 | 栗本細野(株) | 1 | 川崎 | 神奈川県川崎市 | 044-355-0793 | 栗本細野(株)
217 | 207 |  | 046 | (株)栗本鐵工所 | 1 | 加賀屋 | 大阪府大阪市 | 06-6686-1030 | 栗本鐵工所
218 | 207 |  | 046 | (株)栗本鐵工所 | 2 | 堺 | 堺市 | 0722-41-0228 | 栗本鐵工所
285 |  |  | 162 | 桑原鋳工(株) | 1 | 工場 | 桑名市 | 0594-21-2141 | 桑原鋳工(株)
44 | 202 |  | 163 | 光コンクリート工業(株) | 1 | 本社 | 横芝光町 | 0479-84-2221 | 光コンクリート工業(株)
382 | 101 |  | 163 | 光コンクリート工業(株) | 1 | 本社 | 横芝光町 | 0479-84-2221 | 光コンクリート工業(株)
94 | 202 |  | 164 | 光洋ヒューム管(株) | 1 | 工場 | 香川県高松市 | 087-882-1151 | 光洋ヒューム管(株)
345 | 101 |  | 165 | 工藤コンクリート(株) | 1 | 本社 | 河北町 | 0237-73-2551 | 工藤コンクリート(株)
287 | 151 |  | 047 | (株)荒木製作所 | 1 | 本社 | 東大阪市 | 06-6781-5232 | 荒木製作所
380 | 101 |  | 166 | 高村建材工業(株) | 1 | 桶川 | 桶川市 | 048-789-5130 | 高村建材工業(株)
556 | 102 |  | 166 | 高村建材工業(株) | 1 | 桶川 | 桶川市 | 048-789-5130 | 高村建材工業(株)
38 | 202 |  | 166 | 高村建材工業(株) | 2 | 埼玉 | 埼玉県北本市 | 048-591-4121 | 高村建材工業(株)
375 | 101 |  | 166 | 高村建材工業(株) | 2 | 埼玉 | 北本市 | 048-591-4121 | 高村建材工業(株)
408 | 101 |  | 167 | 佐々波コンクリート工業(株) | 1 | 本社 | 七尾市 | 0767-53-2090 | 佐々波コンクリート工業(株)
575 | 102 |  | 167 | 佐々波コンクリート工業(株) | 1 | 本社 | 七尾市 | 0767-53-2090 | 佐々波コンクリート工業(株)
725 | 215 |  | 167 | 佐々波コンクリート工業(株) | 1 | 本社 | 七尾市 | 0767-53-2090 | 佐々波コンクリート工業(株)
364 | 101 |  | 048 | (株)佐藤コンクリート工業 | 1 | 本社 | 宇都宮市 | 028-661-2707 | 佐藤コンクリート工業
549 | 102 |  | 048 | (株)佐藤コンクリート工業 | 1 | 本社 | 宇都宮市 | 028-661-2707 | 佐藤コンクリート工業
250 |  |  | 168 | 佐藤鋳工(株) | 1 | 本社 | 妹背牛町 | 0164-32-2130 | 佐藤鋳工(株)
351 | 101 |  | 049 | (株)坂内セメント工業所 | 1 | 原町 | 福島県南相馬市 | 0244-22-0606 | 坂内セメント工業所
539 | 102 |  | 049 | (株)坂内セメント工業所 | 1 | 原町 | 南相馬市 | 0244-22-0606 | 坂内セメント工業所
447 | 101 |  | 169 | 阪神工業(株) | 1 | 小野 | 小野市 | 0794-67-1626 | 阪神工業(株)
607 | 102 |  | 169 | 阪神工業(株) | 1 | 小野 | 小野市 | 0794-67-1626 | 阪神工業(株)
441 | 101 |  | 170 | 阪和コンクリート工業(株) | 1 | 富田林 | 富田林市 | 0721-34-5837 | 阪和コンクリート工業(株)
603 | 102 |  | 170 | 阪和コンクリート工業(株) | 1 | 富田林 | 富田林市 | 0721-34-5837 | 阪和コンクリート工業(株)
63 | 202 |  | 171 | 桜井建材産業(株) | 1 | 浜松 | 磐田市 | 0538-37-1385 | 桜井建材産業(株)
7 | 202 |  | 172 | 三ツ輪ベンタス(株) | 1 | 製品釧路 | 鶴居村 | 0154-65-2111 | 三ツ輪ベンタス(株)
305 | 101 |  | 172 | 三ツ輪ベンタス(株) | 1 | 製品釧路 | 鶴居村 | 0154-65-2111 | 三ツ輪ベンタス(株)
656 | 215 |  | 172 | 三ツ輪ベンタス(株) | 1 | 製品釧路 | 鶴居村 | 0154-65-2111 | 三ツ輪ベンタス(株)
88 | 202 |  | 173 | 三次ヒューム管(株) | 1 | 本社 | 広島県三次市 | 0824-68-2211 | 三次ヒューム管(株)
462 | 101 |  | 173 | 三次ヒューム管(株) | 1 | 本社 | 三次市 | 0824-68-2211 | 三次ヒューム管(株)
624 | 102 |  | 173 | 三次ヒューム管(株) | 1 | 本社 | 広島県三次市 | 0824-68-2211 | 三次ヒューム管(株)
47 | 202 |  | 174 | 三菱マテリアル建材(株) | 1 | 相模 | 海老名市 | 046-231-3634 | 三菱マテリアル建材(株)
387 | 101 |  | 174 | 三菱マテリアル建材(株) | 1 | 相模 | 海老名市 | 046-231-3634 | 三菱マテリアル建材(株)
561 | 102 |  | 174 | 三菱マテリアル建材(株) | 1 | 相模 | 海老名市 | 0462-31-3634 | 三菱マテリアル建材(株)
117 | 208 |  | 175 | 三菱樹脂(株) | 1 | ヒシパイプ郡山(株) | 福島県郡山市 | 024-959-1903 | 三菱樹脂(株)
140 | 208 |  | 175 | 三菱樹脂(株) | 2 | ヒシパイプ山口(株) | 山口県美祢市 | 083-753-0311 | 三菱樹脂(株)
840 | 218 | リサイクル硬質塩化ビニル管(4工場) | 175 | 三菱樹脂(株) | 3 | 羽生プラスチック(株) 本社 | 埼玉県羽生市 | 048-561-2252 | 三菱樹脂(株)
123 | 208 |  | 175 | 三菱樹脂(株) | 4 | 羽生プラスチック(株)本社 | 羽生市 | 0485-61-2252 | 三菱樹脂(株)
135 | 208 |  | 175 | 三菱樹脂(株) | 5 | 長浜・菱琵テクノ(株)長浜パイプ | 滋賀県長浜市 | 0749-65-5128 | 三菱樹脂(株)
855 | 313 | リサイクル硬質塩化ビニル製ます(1工場) | 175 | 三菱樹脂(株) | 6 | 東洋化学産業(株) 本社 | 山梨県甲府市 | 055-241-3416 | 三菱樹脂(株)
128 | 208 |  | 175 | 三菱樹脂(株) | 7 | 東洋化学産業(株)本社 | 山梨県甲府市 | 055-241-3416 | 三菱樹脂(株)
233 | 303 |  | 175 | 三菱樹脂(株) | 7 | 東洋化学産業(株)本社 | 山梨県甲府市 | 055-241-3416 | 三菱樹脂(株)
242 | 121 |  | 175 | 三菱樹脂(株) | 7 | 東洋化学産業(株)本社 | 山梨県甲府市 | 055-241-3416 | 三菱樹脂(株)
266 |  |  | 175 | 三菱樹脂(株) | 8 | 東洋化学産業(株)本社・三菱樹脂(株)平塚 | 山梨県甲府市 | 055-241-3416 | 三菱樹脂(株)
137 | 208 |  | 175 | 三菱樹脂(株) | 9 | 菱琵テクノ(株)本社 | 虎姫町 | 0749-73-3071 | 三菱樹脂(株)
126 | 208 |  | 175 | 三菱樹脂(株) | 10 | 平塚・ヒシパイプ湘南(株) | 神奈川県平塚市 | 0463-22-8008 | 三菱樹脂(株)
384 | 101 |  | 176 | 三洋コンクリート工業(株) | 1 | 本社 | 九十九里町 | 0475-76-3331 | 三洋コンクリート工業(株)
342 | 101 |  | 177 | 三和コンクリート工業(株) | 1 | 第二 | 羽後町 | 0183-62-1411 | 三和コンクリート工業(株)
435 | 101 |  | 178 | 三和産業(株) | 1 | 工場 | 滋賀県湖南市 | 0748-74-1330 | 三和産業(株)
221 | 207 |  | 179 | 山岡鉄管(株) | 1 | 工場 | 広島県東広島市 | 0823-82-3211 | 山岡鉄管(株)
720 | 215 |  | 180 | 山崎ヒューム管(株) | 1 | 茨曽根 | 新潟市 | 025-375-2730 | 山崎ヒューム管(株)
51 | 202 |  | 180 | 山崎ヒューム管(株) | 2 | 鍋潟 | 新潟市 | 025-373-5125 | 山崎ヒューム管(株)
399 | 101 |  | 180 | 山崎ヒューム管(株) | 2 | 鍋潟 | 新潟市 | 025-373-5125 | 山崎ヒューム管(株)
413 | 101 |  | 181 | 山富産業(株) | 1 | 明科 | 長野県安曇野市 | 0263-62-2371 | 山富産業(株)
460 | 101 |  | 182 | 山陽ブロック工業(株) | 1 | 福山 | 広島県福山市 | 084-976-2311 | 山陽ブロック工業(株)
99 | 202 |  | 183 | 四国ヒューム管(株) | 1 | 香宗 | 高知県香南市 | 0887-55-3147 | 四国ヒューム管(株)
472 | 101 |  | 183 | 四国ヒューム管(株) | 1 | 香宗 | 高知県香南市 | 0887-55-3147 | 四国ヒューム管(株)
635 | 102 |  | 183 | 四国ヒューム管(株) | 1 | 香宗 | 高知県香南市 | 0887-55-3147 | 四国ヒューム管(株)
783 | 215 |  | 183 | 四国ヒューム管(株) | 2 | 山北 | 高知県香南市 | 08875-5-4130 | 四国ヒューム管(株)
78 | 202 |  | 184 | 治水ヒューム管工業(株) | 1 | 工場 | 上郡町 | 0791-52-2211 | 治水ヒューム管工業(株)
443 | 101 |  | 184 | 治水ヒューム管工業(株) | 1 | 工場 | 上郡町 | 0791-52-2211 | 治水ヒューム管工業(株)
610 | 102 |  | 184 | 治水ヒューム管工業(株) | 1 | 工場 | 上郡町 | 0791-52-2211 | 治水ヒューム管工業(株)
873 | 102 | 鉄筋コンクリート製複合マンホール用内面樹脂材(1工場) | 050 | (株)若松 | 1 | 本社 | 富山県南砺市 | 0763-62-1356 | 若松
343 | 101 |  | 185 | 若松コンクリート(株) | 1 | 本社 | 大館市 | 0186-55-0181 | 若松コンクリート(株)
534 | 102 |  | 185 | 若松コンクリート(株) | 1 | 本社 | 大館市 | 0186-55-0181 | 若松コンクリート(株)
168 | 205 |  | 186 | 住友金属工業(株) | 1 | 泉鋼業(株)工場 | 香川県高松市 | 087-822-1181 | 住友金属工業(株)
542 | 102 |  | 187 | 小河原セメント工業(株) | 1 | 茨城 | 茨城県茨城町 | 0292-92-2618 | 小河原セメント工業(株)
487 | 101 |  | 188 | 小倉セメント製品工業(株) | 1 | 熊本 | 和水町 | 0968-34-6121 | 小倉セメント製品工業(株)
640 | 102 |  | 188 | 小倉セメント製品工業(株) | 1 | 熊本 | 三加和町 | 0968-34-6121 | 小倉セメント製品工業(株)
805 | 215 |  | 188 | 小倉セメント製品工業(株) | 1 | 熊本 | 三加和町 | 0968-34-3131 | 小倉セメント製品工業(株)
81 | 202 |  | 189 | 小野コンクリート工業(株) | 1 | 本社 | 小野市 | 0794-62-5526 | 小野コンクリート工業(株)
360 | 101 |  | 190 | 昭栄コンクリート工業(株) | 1 | 茨城 | つくば市 | 0298-65-0777 | 昭栄コンクリート工業(株)
353 | 101 |  | 190 | 昭栄コンクリート工業(株) | 2 | 福島 | 田村市 | 0247-85-2981 | 昭栄コンクリート工業(株)
540 | 102 |  | 190 | 昭栄コンクリート工業(株) | 2 | 福島 | 田村市 | 0247-85-2981 | 昭栄コンクリート工業(株)
694 | 215 |  | 190 | 昭栄コンクリート工業(株) | 2 | 福島 | 田村市 | 0247-85-2981 | 昭栄コンクリート工業(株)
674 | 215 |  | 191 | 昭和コンクリート工業(株) | 1 | 岩手 | 北上市 | 0197-72-2750 | 昭和コンクリート工業(株)
678 | 215 |  | 191 | 昭和コンクリート工業(株) | 2 | 宮城 | 栗原市 | 0228-22-9531 | 昭和コンクリート工業(株)
802 | 215 |  | 191 | 昭和コンクリート工業(株) | 3 | 熊本 | 菊池市 | 0968-38-2685 | 昭和コンクリート工業(株)
749 | 215 |  | 191 | 昭和コンクリート工業(株) | 4 | 滋賀 | 甲賀市 | 0748-67-1075 | 昭和コンクリート工業(株)
685 | 215 |  | 191 | 昭和コンクリート工業(株) | 5 | 秋田 | 大仙市 | 0187-77-2321 | 昭和コンクリート工業(株)
718 | 215 |  | 191 | 昭和コンクリート工業(株) | 6 | 新潟 | 聖籠町 | 025-256-1211 | 昭和コンクリート工業(株)
714 | 215 |  | 191 | 昭和コンクリート工業(株) | 7 | 相模 | 相模原市 | 046-251-0445 | 昭和コンクリート工業(株)
693 | 215 |  | 191 | 昭和コンクリート工業(株) | 8 | 福島 | 中島村 | 0248-52-2521 | 昭和コンクリート工業(株)
731 | 215 |  | 191 | 昭和コンクリート工業(株) | 9 | 揖斐川 | 大野町 | 0585-32-2144 | 昭和コンクリート工業(株)
762 | 215 |  | 192 | 昭和セメント工業(株) | 1 | 斐川第二 | 斐川町 | 0853-62-4420 | 昭和セメント工業(株)
414 | 101 |  | 193 | 松川コンクリート工業(株) | 1 | 第一 | 松川町 | 0265-36-5366 | 松川コンクリート工業(株)
577 | 102 |  | 193 | 松川コンクリート工業(株) | 1 | 第一 | 松川町 | 0265-36-5366 | 松川コンクリート工業(株)
4 | 202 |  | 051 | (株)上村コンクリート工業所 | 1 | 江別 | 江別市 | 011-382-3745 | 上村コンクリート工業所
301 | 101 | コンクリート製マンホール(200工場) | 051 | (株)上村コンクリート工業所 | 1 | 江別 | 北海道江別市 | 011-382-3745 | 上村コンクリート工業所
518 | 102 |  | 051 | (株)上村コンクリート工業所 | 1 | 江別 | 江別市 | 011-382-3745 | 上村コンクリート工業所
386 | 101 |  | 194 | 上田コンクリート工業(株) | 1 | 藤沢 | 藤沢市 | 0466-48-2700 | 上田コンクリート工業(株)
141 | 208 |  | 195 | 信越ポリマー(株) | 1 | 南陽 | 周南市 | 0834-63-0854 | 信越ポリマー(株)
356 | 101 |  | 052 | (株)新茨中 | 1 | 第三・生コン | 茨城県笠間市 | 0296-77-1800 | 新茨中
544 | 102 |  | 052 | (株)新茨中 | 1 | 第三・生コン | 笠間市 | 0296-77-1800 | 新茨中
368 | 101 |  | 196 | 新生興産(株) | 1 | 栃木第二 | さくら市 | 028-682-5358 | 新生興産(株)
160 | 205 |  | 197 | 新日本製鐵(株) | 1 | テクノス(株)工場 | 愛知県豊川市 | 0533-84-1113 | 新日本製鐵(株)
155 | 205 |  | 197 | 新日本製鐵(株) | 2 | 奥村機械製作(株)相模原 | 神奈川県相模原市 | 0427-74-2451 | 新日本製鐵(株)
163 | 205 |  | 197 | 新日本製鐵(株) | 3 | 奥村機械製作(株)本社 | 大阪府大阪市 | 06-6472-8524 | 新日本製鐵(株)
167 | 205 |  | 197 | 新日本製鐵(株) | 4 | 広島エコン建鐵(株)工場 | 広島県東広島市 | 0823-82-8888 | 新日本製鐵(株)
154 | 205 |  | 197 | 新日本製鐵(株) | 5 | 東京エコン建鉄(株)千葉事業所 | 千葉市 | 043-259-1212 | 新日本製鐵(株)
352 | 101 |  | 198 | 新和コンクリート工業(株) | 1 | 会津 | 喜多方市 | 0241-27-8181 | 新和コンクリート工業(株)
672 | 215 |  | 198 | 新和コンクリート工業(株) | 2 | 岩手 | 一関市 | 0191-82-5102 | 新和コンクリート工業(株)
52 | 202 |  | 198 | 新和コンクリート工業(株) | 3 | 小出・新和セグメント(株) 新潟 | 魚沼市 | 02579-2-2160 | 新和コンクリート工業(株)
395 | 101 |  | 198 | 新和コンクリート工業(株) | 3 | 小出・新和セグメント(株) 新潟 | 魚沼市 | 025-792-2160 | 新和コンクリート工業(株)
316 | 101 |  | 198 | 新和コンクリート工業(株) | 5 | 青森 | 平内町 | 017-755-2372 | 新和コンクリート工業(株)
429 | 101 |  | 199 | 森田コンクリート(株) | 1 | 本社 | 半田市 | 0569-22-1265 | 森田コンクリート(株)
595 | 102 |  | 199 | 森田コンクリート(株) | 1 | 本社 | 半田市 | 0569-22-1265 | 森田コンクリート(株)
438 | 101 |  | 053 | (株)神村工業所 | 1 | 工場 | 京都府京丹後市 | 0772-65-2425 | 神村工業所
601 | 102 |  | 053 | (株)神村工業所 | 1 | 工場 | 京都府京丹後市 | 0772-65-2425 | 神村工業所
103 | 202 |  | 200 | 水谷建設工業(株) | 1 | 本社 | 田川市 | 0947-44-2111 | 水谷建設工業(株)
473 | 101 |  | 200 | 水谷建設工業(株) | 1 | 本社 | 福岡県田川市 | 0947-44-2111 | 水谷建設工業(株)
789 | 215 |  | 200 | 水谷建設工業(株) | 1 | 本社 | 田川市 | 0947-44-2111 | 水谷建設工業(株)
832 | 201 |  | 200 | 水谷建設工業(株) | 1 | 本社 | 福岡県田川市 | 0947-44-2111 | 水谷建設工業(株)
853 | 201 |  | 200 | 水谷建設工業(株) | 1 | 本社 | 福岡県田川市 | 0947-44-2111 | 水谷建設工業(株)
257 |  |  | 054 | (株)水島鉄工所 | 1 | 本社 | 群馬県高崎市 | 027-361-4010 | 水島鉄工所
426 | 101 |  | 201 | 菅尾工業(株) | 1 | 本社 | 伊豆市 | 0558-72-1781 | 菅尾工業(株)
589 | 102 |  | 201 | 菅尾工業(株) | 1 | 本社 | 伊豆市 | 0558-72-1781 | 菅尾工業(株)
412 | 101 |  | 202 | 清水コンクリート工業(株) | 1 | 坂井 | 坂井市 | 0776-72-1255 | 清水コンクリート工業(株)
14 | 202 |  | 202 | 清水コンクリート工業(株) | 2 | 当麻 | 当麻町 | 0166-84-5770 | 清水コンクリート工業(株)
662 | 215 |  | 202 | 清水コンクリート工業(株) | 2 | 当麻 | 当麻町 | 0166-84-5770 | 清水コンクリート工業(株)
71 | 202 |  | 203 | 清水ヒューム管(株) | 1 | 本社 | いなべ市 | 0594-74-2391 | 清水ヒューム管(株)
829 | 201 |  | 203 | 清水ヒューム管(株) | 1 | 本社 | 三重県いなべ市 | 0594-74-2391 | 清水ヒューム管(株)
156 | 205 |  | 204 | 西松建設(株) | 1 | 平塚製作所 | 寒川町 | 0467-72-0800 | 西松建設(株)
516 | 212 |  | 205 | 西日本ハウエル管(有) | 1 | 赤穂 | 兵庫県赤穂市 | 0791-43-0950 | 西日本ハウエル管(有)
18 | 202 |  | 074 | (有)青森ヒューム | 1 | 八戸 | 八戸市 | 0178-28-2506 | 青森ヒューム
319 | 101 |  | 074 | (有)青森ヒューム | 1 | 八戸 | 八戸市 | 0178-28-2506 | 青森ヒューム
320 | 101 |  | 206 | 青森前田コンクリート工業(株) | 1 | 十和田 | 十和田市 | 0176-27-2101 | 青森前田コンクリート工業(株)
523 | 102 |  | 206 | 青森前田コンクリート工業(株) | 1 | 十和田 | 青森県十和田市 | 0176-27-2101 | 青森前田コンクリート工業(株)
665 | 215 |  | 206 | 青森前田コンクリート工業(株) | 1 | 十和田 | 青森県十和田市 | 0176-27-2101 | 青森前田コンクリート工業(株)
666 | 215 |  | 206 | 青森前田コンクリート工業(株) | 2 | 青森 | 平川市 | 0172-44-6659 | 青森前田コンクリート工業(株)
334 | 101 |  | 207 | 青葉コンクリート工業(株) | 1 | 本社 | 仙台市 | 022-281-2011 | 青葉コンクリート工業(株)
531 | 102 |  | 207 | 青葉コンクリート工業(株) | 1 | 本社 | 仙台市 | 022-281-2011 | 青葉コンクリート工業(株)
248 |  |  | 055 | (株)石黒鋳物製作所 | 1 | 森川鉄工(株) 工場 | 妹背牛町 | 0164-32-2050 | 石黒鋳物製作所
170 | 204 | コンクリート系セグメント(31工場) | 208 | 石川島建材工業(株) | 1 | ヤマガミアイザワ(株)札幌 | 北海道江別市 | 011-382-2781 | 石川島建材工業(株)
166 | 205 |  | 208 | 石川島建材工業(株) | 2 | 関西セグメント(株)竜野 | 兵庫県たつの市 | 0791-67-1041 | 石川島建材工業(株)
185 | 204 |  | 208 | 石川島建材工業(株) | 3 | 関東セグメント(株)静岡 | 静岡県島田市 | 0547-36-1155 | 石川島建材工業(株)
175 | 204 |  | 208 | 石川島建材工業(株) | 4 | 関東セグメント(株)麻生 | 茨城県行方市 | 0299-72-0851 | 石川島建材工業(株)
150 | 205 | 鋼製セグメント(20工場) | 208 | 石川島建材工業(株) | 5 | 関東セグメント(株)麻生分 | 茨城県行方市 | 0299-72-3336 | 石川島建材工業(株)
199 | 204 |  | 208 | 石川島建材工業(株) | 6 | 昭和コンクリート工業(株)熊本 | 熊本県菊池市 | 0968-38-2685 | 石川島建材工業(株)
184 | 204 |  | 208 | 石川島建材工業(株) | 7 | 昭和コンクリート工業(株)揖斐川 | 岐阜県大野町 | 0585-32-2155 | 石川島建材工業(株)
183 | 204 |  | 208 | 石川島建材工業(株) | 8 | 新和セグメント(株)新潟 | 新潟県南魚沼市 | 0257-75-2724 | 石川島建材工業(株)
157 | 205 |  | 208 | 石川島建材工業(株) | 9 | 中部セグメント(株)富士川 | 山梨県南部町 | 05566-7-3246 | 石川島建材工業(株)
143 | 208 |  | 209 | 積水化学工業(株) | 1 | 九州積水工業(株)工場 | 佐賀県神埼市 | 0952-34-6180 | 積水化学工業(株)
120 | 208 |  | 209 | 積水化学工業(株) | 2 | 群馬 | 群馬県伊勢崎市 | 0270-76-3355 | 積水化学工業(株)
514 | 212 |  | 209 | 積水化学工業(株) | 2 | 群馬 | 群馬県伊勢崎市 | 0270-76-3355 | 積水化学工業(株)
136 | 208 |  | 209 | 積水化学工業(株) | 3 | 滋賀栗東 | 栗東市 | 077-553-0784 | 積水化学工業(株)
147 | 211 |  | 209 | 積水化学工業(株) | 3 | 滋賀栗東 | 滋賀県栗東市 | 077-553-0784 | 積水化学工業(株)
843 | 218 |  | 209 | 積水化学工業(株) | 3 | 滋賀栗東 | 滋賀県栗東市 | 077-553-0784 | 積水化学工業(株)
856 | 501 | 硬質塩化ビニル製管更生材(3工場) | 209 | 積水化学工業(株) | 3 | 滋賀栗東 | 滋賀県栗東市 | 077-553-0784 | 積水化学工業(株)
116 | 208 | 硬質塩化ビニル管(30工場) | 209 | 積水化学工業(株) | 4 | 積水化学北海道(株)工場 | 北海道岩見沢市 | 0126-23-2638 | 積水化学工業(株)
227 | 303 | プラスチック製ます(11工場) | 209 | 積水化学工業(株) | 4 | 積水化学北海道(株)工場 | 北海道岩見沢市 | 0126-23-2638 | 積水化学工業(株)
122 | 208 |  | 209 | 積水化学工業(株) | 5 | 東京 | 朝霞市 | 048-463-5123 | 積水化学工業(株)
231 | 303 |  | 209 | 積水化学工業(株) | 5 | 東京 | 埼玉県朝霞市 | 048-463-5123 | 積水化学工業(株)
239 | 121 |  | 209 | 積水化学工業(株) | 5 | 東京 | 埼玉県朝霞市 | 048-463-5123 | 積水化学工業(株)
258 |  |  | 209 | 積水化学工業(株) | 5 | 東京 | 埼玉県朝霞市 | 048-463-5123 | 積水化学工業(株)
584 | 102 |  | 056 | (株)赤羽コンクリート | 1 | 中津川 | 中津川市 | 0573-68-2632 | 赤羽コンクリート
867 | 102 |  | 056 | (株)赤羽コンクリート | 1 | 中津川 | 中津川市 | 0573-68-2632 | 赤羽コンクリート
332 | 101 |  | 210 | 仙北コンクリート工業(有) | 1 | 本社 | 古川市 | 0229-22-0923 | 仙北コンクリート工業(有)
739 | 215 |  | 211 | 千葉窯業(株) | 1 | 愛知 | 豊田市 | 0565-76-4121 | 千葉窯業(株)
32 | 202 |  | 211 | 千葉窯業(株) | 2 | 茨城 | 稲敷市 | 0299-79-1211 | 千葉窯業(株)
358 | 101 |  | 211 | 千葉窯業(株) | 2 | 茨城 | 稲敷市 | 0299-79-1211 | 千葉窯業(株)
543 | 102 |  | 211 | 千葉窯業(株) | 2 | 茨城 | 稲敷市 | 0299-79-1211 | 千葉窯業(株)
697 | 215 |  | 211 | 千葉窯業(株) | 3 | 東関東 | 稲敷市 | 0298-92-2591 | 千葉窯業(株)
703 | 215 |  | 211 | 千葉窯業(株) | 4 | 栃木 | 鹿沼市 | 0289-75-4641 | 千葉窯業(株)
283 |  |  | 212 | 川彦(株) | 1 | 川彦鋳造(株) 本社 | 桑名市 | 0594-48-5353 | 川彦(株)
859 | 102 | 鉄筋コンクリート製複合マンホール(14工場) | 213 | 前田製管(株) | 1 | 本社 | 山形県庄内町 | 0234-43-4545 | 前田製管(株)
701 | 215 |  | 213 | 前田製管(株) | 2 | 宇都宮 | 栃木県上河内町 | 028-674-2211 | 前田製管(株)
541 | 102 |  | 213 | 前田製管(株) | 3 | 郡山 | 本宮町 | 0243-36-4491 | 前田製管(株)
690 | 215 |  | 213 | 前田製管(株) | 3 | 郡山 | 本宮町 | 0243-36-4491 | 前田製管(株)
339 | 101 |  | 213 | 前田製管(株) | 4 | 秋田 | 三種町 | 0185-85-2300 | 前田製管(株)
533 | 102 |  | 213 | 前田製管(株) | 4 | 秋田 | 秋田県三種町 | 0185-85-2300 | 前田製管(株)
21 | 202 |  | 213 | 前田製管(株) | 5 | 水沢第二 | 奥州市 | 0197-24-6561 | 前田製管(株)
529 | 102 |  | 213 | 前田製管(株) | 5 | 水沢第二 | 奥州市 | 0197-24-6561 | 前田製管(株)
647 | 201 | 鉄筋コンクリート複合管(4工場) | 213 | 前田製管(株) | 5 | 水沢第二 | 岩手県奥州市 | 0197-24-6561 | 前田製管(株)
670 | 215 |  | 213 | 前田製管(株) | 5 | 水沢第二 | 岩手県奥州市 | 0197-24-6561 | 前田製管(株)
677 | 215 |  | 213 | 前田製管(株) | 6 | 前田コンクリート工業(株) 宮城 | 大崎市 | 0229-39-1321 | 前田製管(株)
532 | 102 |  | 213 | 前田製管(株) | 7 | 前田コンクリート工業(株) 山元 | 山元町 | 0223-38-1171 | 前田製管(株)
682 | 215 |  | 213 | 前田製管(株) | 7 | 前田コンクリート工業(株) 山元 | 山元町 | 0223-38-1171 | 前田製管(株)
687 | 215 |  | 213 | 前田製管(株) | 8 | 前田コンクリート工業(株) 天童 | 天童市 | 023-654-5012 | 前田製管(株)
174 | 204 |  | 213 | 前田製管(株) | 9 | 前田コンクリート工業(株)宮城 | 宮城県大崎市 | 0229-39-1321 | 前田製管(株)
28 | 202 |  | 213 | 前田製管(株) | 10 | 本社 | 山形県庄内町 | 0234-43-4545 | 前田製管(株)
348 | 101 |  | 213 | 前田製管(株) | 10 | 本社 | 庄内町 | 0234-43-4545 | 前田製管(株)
536 | 102 |  | 213 | 前田製管(株) | 10 | 本社 | 山形県庄内町 | 0234-43-4545 | 前田製管(株)
686 | 215 |  | 213 | 前田製管(株) | 10 | 本社 | 山形県庄内町 | 0234-43-4545 | 前田製管(株)
158 | 205 |  | 057 | (株)前田製作所 | 1 | 機械鉄構グループ | 長野県長野市 | 026-292-2754 | 前田製作所
121 | 208 |  | 214 | 前澤化成工業(株) | 1 | 熊谷第一 | 埼玉県熊谷市 | 048-588-1331 | 前澤化成工業(株)
259 | 151 |  | 214 | 前澤化成工業(株) | 1 | 熊谷第一 | 熊谷市 | 048-588-1331 | 前澤化成工業(株)
232 | 303 |  | 214 | 前澤化成工業(株) | 2 | 熊谷第二 | 熊谷市 | 048-567-1331 | 前澤化成工業(株)
240 | 121 |  | 214 | 前澤化成工業(株) | 2 | 熊谷第二 | 熊谷市 | 048-567-1331 | 前澤化成工業(株)
202 | 207 |  | 058 | (株)村瀬鉄工所 | 1 | 札幌 | 札幌市 | 011-791-1187 | 村瀬鉄工所
203 | 207 |  | 058 | (株)村瀬鉄工所 | 2 | 函館 | 函館市 | 0138-41-4131 | 村瀬鉄工所
207 | 207 |  | 215 | 村精鋳工(株) | 1 | 工場 | 鳩ケ谷市 | 048-281-1840 | 村精鋳工(株)
335 | 101 |  | 216 | 太平コンクリート工業(株) | 1 | 本社 | 秋田県潟上市 | 018-878-4151 | 太平コンクリート工業(株)
6 | 202 |  | 217 | 太平洋建設工業(株) | 1 | 釧路 | 釧路町 | 0154-40-5100 | 太平洋建設工業(株)
306 | 101 |  | 217 | 太平洋建設工業(株) | 1 | 釧路 | 釧路町 | 0154-40-5100 | 太平洋建設工業(株)
520 | 102 |  | 217 | 太平洋建設工業(株) | 1 | 釧路 | 釧路町 | 0154-40-5100 | 太平洋建設工業(株)
654 | 215 |  | 217 | 太平洋建設工業(株) | 1 | 釧路 | 釧路町 | 0154-40-5100 | 太平洋建設工業(株)
8 | 202 |  | 217 | 太平洋建設工業(株) | 2 | 東帯広 | 帯広市 | 0155-64-4123 | 太平洋建設工業(株)
655 | 215 |  | 217 | 太平洋建設工業(株) | 2 | 東帯広 | 帯広市 | 0155-64-4123 | 太平洋建設工業(株)
507 | 103 |  | 218 | 太陽インダストリー(株) | 1 | 中津新田 | 大分県中津市 | 0979-23-5055 | 太陽インダストリー(株)
512 | 213 |  | 218 | 太陽インダストリー(株) | 1 | 中津新田 | 大分県中津市 | 0979-23-5055 | 太陽インダストリー(株)
153 | 205 |  | 219 | 太陽鉄工(株) | 1 | 千葉 | 八千代市 | 047-484-3831 | 太陽鉄工(株)
478 | 101 |  | 220 | 大栄コンクリート(株) | 1 | 鞍手 | 鞍手町 | 0949-42-5021 | 大栄コンクリート(株)
792 | 215 |  | 220 | 大栄コンクリート(株) | 1 | 鞍手 | 鞍手町 | 09494-2-5021 | 大栄コンクリート(株)
111 | 202 |  | 221 | 大栄高圧(株) | 1 | 本社 | 都城市 | 0986-36-1111 | 大栄高圧(株)
494 | 101 |  | 221 | 大栄高圧(株) | 1 | 本社 | 都城市 | 0986-36-1111 | 大栄高圧(株)
807 | 215 |  | 222 | 大建コンクリート(株) | 1 | 三重 | 大分県豊後大野市 | 0974-22-1011 | 大建コンクリート(株)
16 | 202 |  | 223 | 大成コンクリート(株) | 1 | 本社 | 深川市 | 0164-25-2413 | 大成コンクリート(株)
314 | 101 |  | 223 | 大成コンクリート(株) | 1 | 本社 | 深川市 | 0164-25-2413 | 大成コンクリート(株)
182 | 204 |  | 224 | 大成ユーレック(株) | 1 | 千葉 | 千葉県千葉市 | 043-423-1151 | 大成ユーレック(株)
483 | 101 |  | 225 | 大村コンクリート(株) | 1 | 第1 | 大村市 | 0957-53-2112 | 大村コンクリート(株)
62 | 202 |  | 226 | 大東コンクリートヒダ興業(株) | 1 | 大東 | 静岡県掛川市 | 0537-74-2230 | 大東コンクリートヒダ興業(株)
425 | 101 |  | 226 | 大東コンクリートヒダ興業(株) | 1 | 大東 | 静岡県掛川市 | 0537-74-2230 | 大東コンクリートヒダ興業(株)
588 | 102 |  | 226 | 大東コンクリートヒダ興業(株) | 1 | 大東 | 静岡県掛川市 | 0537-74-2230 | 大東コンクリートヒダ興業(株)
869 | 102 |  | 226 | 大東コンクリートヒダ興業(株) | 1 | 大東 | 静岡県掛川市 | 0537-74-2230 | 大東コンクリートヒダ興業(株)
69 | 202 |  | 227 | 大日コンクリート工業(株) | 1 | 三重 | 東員町 | 0594-76-2411 | 大日コンクリート工業(株)
515 | 212 |  | 228 | 大日本プラスチックス(株) | 1 | ダイプラハウエル管(有) 松戸 | 千葉県松戸市 | 047-361-0255 | 大日本プラスチックス(株)
479 | 101 |  | 229 | 大野コンクリート(株) | 1 | 吉武 | 福岡市 | 092-811-2736 | 大野コンクリート(株)
784 | 215 |  | 229 | 大野コンクリート(株) | 1 | 吉武 | 福岡県福岡市 | 092-811-2736 | 大野コンクリート(株)
740 | 215 |  | 230 | 大有コンクリート工業(株) | 1 | 猿投 | 豊田市 | 0565-76-2233 | 大有コンクリート工業(株)
741 | 215 |  | 230 | 大有コンクリート工業(株) | 2 | 立田 | 愛西市 | 0567-26-1581 | 大有コンクリート工業(株)
459 | 101 |  | 231 | 大和クレス(株) | 1 | (有)豊和コンクリート 工場 | 和気町 | 0869-93-2332 | 大和クレス(株)
623 | 102 |  | 231 | 大和クレス(株) | 1 | (有)豊和コンクリート 工場 | 和気町 | 0869-93-2961 | 大和クレス(株)
781 | 215 |  | 231 | 大和クレス(株) | 2 | 久万 | 久万高原町 | 0892-41-0716 | 大和クレス(株)
197 | 204 |  | 231 | 大和クレス(株) | 3 | 長船 | 岡山県瀬戸内市 | 0869-26-2040 | 大和クレス(株)
765 | 215 |  | 231 | 大和クレス(株) | 3 | 長船 | 瀬戸内市 | 0869-26-2040 | 大和クレス(株)
756 | 215 |  | 231 | 大和クレス(株) | 4 | 兵庫 | 多可町 | 0795-32-3909 | 大和クレス(株)
626 | 102 |  | 231 | 大和クレス(株) | 5 | 豊栄 | 東広島市 | 0824-32-2871 | 大和クレス(株)
771 | 215 |  | 231 | 大和クレス(株) | 5 | 豊栄 | 東広島市 | 0824-32-2871 | 大和クレス(株)
374 | 101 |  | 232 | 大和コンクリート工業(株) | 1 | 越谷 | 越谷市 | 048-986-8291 | 大和コンクリート工業(株)
70 | 202 |  | 232 | 大和コンクリート工業(株) | 2 | 工場 | 東員町 | 0594-76-2260 | 大和コンクリート工業(株)
406 | 101 |  | 232 | 大和コンクリート工業(株) | 2 | 工場 | 金沢市 | 076-249-2720 | 大和コンクリート工業(株)
573 | 102 |  | 232 | 大和コンクリート工業(株) | 2 | 工場 | 金沢市 | 0762-49-2720 | 大和コンクリート工業(株)
113 | 202 |  | 232 | 大和コンクリート工業(株) | 3 | 本社 | 沖縄県うるま市 | 098-972-3535 | 大和コンクリート工業(株)
498 | 101 |  | 232 | 大和コンクリート工業(株) | 3 | 本社 | 沖縄県うるま市 | 098-972-3535 | 大和コンクリート工業(株)
821 | 215 |  | 232 | 大和コンクリート工業(株) | 3 | 本社 | うるま市 | 098-972-3535 | 大和コンクリート工業(株)
215 | 207 |  | 233 | 大和産業(株) | 3 | 本社 | 碧南市 | 0566-41-3255 | 大和産業(株)
293 |  |  | 234 | 大和重工(株) | 1 | 住宅機器 吉田 | 安芸高田市 | 0826-43-0211 | 大和重工(株)
267 |  |  | 235 | 第一機材(株) | 1 | (株)マツオ技研 小千谷・長岡 | 新潟県小千谷市 | 0258-84-2421 | 第一機材(株)
681 | 215 |  | 236 | 池田東北(株) | 1 | 仙台 | 大郷町 | 022-359-2511 | 池田東北(株)
691 | 215 |  | 236 | 池田東北(株) | 2 | 本社 | 鏡石町 | 0248-62-5155 | 池田東北(株)
600 | 102 |  | 237 | 竹澤商事(株) | 1 | 姉川 | 虎姫町 | 0749-73-3048 | 竹澤商事(株)
42 | 202 |  | 238 | 秩父コンクリート工業(株) | 1 | 深谷 | 深谷市 | 048-571-6740 | 秩父コンクリート工業(株)
668 | 215 |  | 239 | 中栄コンクリート工業(株) | 1 | 五戸 | 五戸町 | 0178-62-5858 | 中栄コンクリート工業(株)
392 | 101 |  | 240 | 中央コンクリート工業(株) | 1 | 甲府 | 南アルプス市 | 055-276-2721 | 中央コンクリート工業(株)
564 | 102 |  | 240 | 中央コンクリート工業(株) | 1 | 甲府 | 南アルプス市 | 055-276-2721 | 中央コンクリート工業(株)
60 | 202 |  | 241 | 中京ヒューム管(株) | 1 | 工場 | 池田町 | 0585-45-3839 | 中京ヒューム管(株)
424 | 101 |  | 241 | 中京ヒューム管(株) | 1 | 工場 | 池田町 | 0585-45-3839 | 中京ヒューム管(株)
586 | 102 |  | 241 | 中京ヒューム管(株) | 1 | 工場 | 池田町 | 0585-45-3839 | 中京ヒューム管(株)
777 | 215 |  | 242 | 中国開発コンクリート(株) | 1 | 岩国 | 岩国市 | 0827-43-0678 | 中国開発コンクリート(株)
838 | 201 |  | 243 | 中川ヒューム管工業(株) | 1 | 関東（真岡） | 栃木県真岡市 | 0285-82-3311 | 中川ヒューム管工業(株)
64 | 202 |  | 243 | 中川ヒューム管工業(株) | 2 | 岡崎 | 愛知県岡崎市 | 0564-51-3631 | 中川ヒューム管工業(株)
432 | 101 |  | 243 | 中川ヒューム管工業(株) | 2 | 岡崎 | 岡崎市 | 0564-51-3631 | 中川ヒューム管工業(株)
593 | 102 |  | 243 | 中川ヒューム管工業(株) | 2 | 岡崎 | 岡崎市 | 0564-51-3631 | 中川ヒューム管工業(株)
828 | 201 |  | 243 | 中川ヒューム管工業(株) | 2 | 岡崎 | 愛知県岡崎市 | 0564-51-3631 | 中川ヒューム管工業(株)
824 | 201 |  | 243 | 中川ヒューム管工業(株) | 3 | 関東（真岡） | 栃木県真岡市 | 0285-82-3311 | 中川ヒューム管工業(株)
30 | 202 |  | 243 | 中川ヒューム管工業(株) | 4 | 郡山 | 郡山市 | 024-945-1363 | 中川ヒューム管工業(株)
354 | 101 |  | 243 | 中川ヒューム管工業(株) | 4 | 郡山 | 郡山市 | 024-945-1363 | 中川ヒューム管工業(株)
537 | 102 |  | 243 | 中川ヒューム管工業(株) | 4 | 郡山 | 福島県郡山市 | 024-945-1363 | 中川ヒューム管工業(株)
692 | 215 |  | 243 | 中川ヒューム管工業(株) | 4 | 郡山 | 郡山市 | 024-945-1363 | 中川ヒューム管工業(株)
823 | 201 | 可とう性鉄筋コンクリート管(12工場) | 243 | 中川ヒューム管工業(株) | 4 | 郡山 | 福島県郡山市 | 024-945-1363 | 中川ヒューム管工業(株)
72 | 202 |  | 243 | 中川ヒューム管工業(株) | 5 | 滋賀 | 滋賀県湖南市 | 0748-77-3150 | 中川ヒューム管工業(株)
437 | 101 |  | 243 | 中川ヒューム管工業(株) | 5 | 滋賀 | 湖南市 | 0748-77-3150 | 中川ヒューム管工業(株)
598 | 102 |  | 243 | 中川ヒューム管工業(株) | 5 | 滋賀 | 滋賀県湖南市 | 0748-77-3150 | 中川ヒューム管工業(株)
839 | 201 |  | 243 | 中川ヒューム管工業(株) | 5 | 滋賀 | 滋賀県湖南市 | 0748-77-3150 | 中川ヒューム管工業(株)
33 | 202 |  | 243 | 中川ヒューム管工業(株) | 6 | 真岡 | 栃木県真岡市 | 0285-82-3311 | 中川ヒューム管工業(株)
367 | 101 |  | 243 | 中川ヒューム管工業(株) | 6 | 真岡 | 真岡市 | 0285-82-3311 | 中川ヒューム管工業(株)
546 | 102 |  | 243 | 中川ヒューム管工業(株) | 6 | 真岡 | 栃木県真岡市 | 0285-82-3311 | 中川ヒューム管工業(株)
704 | 215 |  | 243 | 中川ヒューム管工業(株) | 6 | 真岡 | 真岡市 | 0285-82-3311 | 中川ヒューム管工業(株)
25 | 202 |  | 243 | 中川ヒューム管工業(株) | 7 | 仙台 | 岩沼市 | 0223-22-4111 | 中川ヒューム管工業(株)
333 | 101 |  | 243 | 中川ヒューム管工業(株) | 7 | 仙台 | 岩沼市 | 0223-22-4111 | 中川ヒューム管工業(株)
31 | 202 |  | 243 | 中川ヒューム管工業(株) | 8 | 土浦 | 茨城県土浦市 | 0298-21-3615 | 中川ヒューム管工業(株)
361 | 101 |  | 243 | 中川ヒューム管工業(株) | 8 | 土浦 | 土浦市 | 0298-21-3615 | 中川ヒューム管工業(株)
826 | 201 |  | 243 | 中川ヒューム管工業(株) | 8 | 土浦 | 茨城県土浦市 | 0298-21-3615 | 中川ヒューム管工業(株)
837 | 201 | 曲線推進工法用鉄筋コンクリート管(3工場) | 243 | 中川ヒューム管工業(株) | 8 | 土浦 | 茨城県土浦市 | 029-821-3615 | 中川ヒューム管工業(株)
58 | 202 |  | 244 | 中日ヒューム管(株) | 1 | 工場 | 岐阜県神戸町 | 0584-27-3181 | 中日ヒューム管(株)
282 |  |  | 059 | (株)中部コーポレーション | 1 | 桑名 | 桑名市 | 0594-32-1117 | 中部コーポレーション
474 | 101 |  | 245 | 中里産業(株) | 1 | 本社 | 香春町 | 0947-32-2132 | 中里産業(株)
219 | 207 |  | 246 | 朝日鋳工(株) | 1 | 本社 | 堺市 | 0722-71-1561 | 朝日鋳工(株)
396 | 101 |  | 247 | 長栄工業(株) | 1 | 長岡 | 長岡市 | 0258-22-2316 | 長栄工業(株)
566 | 102 |  | 247 | 長栄工業(株) | 1 | 長岡 | 長岡市 | 0258-22-2316 | 長栄工業(株)
75 | 202 |  | 248 | 長見ヒューム管(株) | 1 | 貝塚 | 大阪府貝塚市 | 0724-31-6859 | 長見ヒューム管(株)
439 | 101 |  | 248 | 長見ヒューム管(株) | 1 | 貝塚 | 大阪府貝塚市 | 0724-31-6859 | 長見ヒューム管(株)
604 | 102 |  | 248 | 長見ヒューム管(株) | 1 | 貝塚 | 貝塚市 | 0724-31-6859 | 長見ヒューム管(株)
297 |  |  | 249 | 長崎鋳造(株) | 1 | 大村 | 長崎県大村市 | 0957-53-2724 | 長崎鋳造(株)
260 |  |  | 250 | 長島鋳物(株) | 1 | 鷲宮事業所 | 鷲宮町 | 0480-58-2211 | 長島鋳物(株)
261 | 151 |  | 250 | 長島鋳物(株) | 2 | 久喜市 | 久喜市 | 0480-58-2211 | 長島鋳物(株)
68 | 202 |  | 251 | 柘植コンクリート工業(株) | 1 | 中野 | 津市 | 059-232-2555 | 柘植コンクリート工業(株)
746 | 215 |  | 251 | 柘植コンクリート工業(株) | 1 | 中野 | 津市 | 059-232-2555 | 柘植コンクリート工業(株)
201 | 207 | ダクタイル鋳鉄管(24工場) | 252 | 鶴巻工業(株) | 1 | 本社 | 北海道札幌市 | 011-781-2426 | 鶴巻工業(株)
249 |  |  | 252 | 鶴巻工業(株) | 1 | 本社 | 札幌市 | 011-781-2426 | 鶴巻工業(株)
712 | 215 |  | 253 | 鶴見コンクリート(株) | 1 | 伊勢原 | 神奈川県伊勢原市 | 0463-95-2607 | 鶴見コンクリート(株)
696 | 215 |  | 253 | 鶴見コンクリート(株) | 2 | 茨城 | 古河市 | 0280-92-0551 | 鶴見コンクリート(株)
89 | 202 |  | 254 | 帝国ヒューム管山陽(株) | 1 | 山陽 | 山口県岩国市 | 0827-96-1188 | 帝国ヒューム管山陽(株)
464 | 101 |  | 254 | 帝国ヒューム管山陽(株) | 1 | 山陽 | 岩国市 | 0827-96-1188 | 帝国ヒューム管山陽(株)
627 | 102 |  | 254 | 帝国ヒューム管山陽(株) | 1 | 山陽 | 山口県岩国市 | 0827-96-1188 | 帝国ヒューム管山陽(株)
650 | 201 |  | 254 | 帝国ヒューム管山陽(株) | 1 | 山陽 | 山口県岩国市 | 0827-96-1188 | 帝国ヒューム管山陽(株)
852 | 201 |  | 254 | 帝国ヒューム管山陽(株) | 1 | 山陽 | 山口県岩国市 | 0827-96-1188 | 帝国ヒューム管山陽(株)
871 | 102 |  | 254 | 帝国ヒューム管山陽(株) | 1 | 山陽 | 山口県岩国市 | 0827-96-1188 | 帝国ヒューム管山陽(株)
46 | 202 |  | 255 | 帝国ヒューム管東日本(株) | 1 | 横浜 | 神奈川県横浜市 | 045-921-2111 | 帝国ヒューム管東日本(株)
385 | 101 |  | 255 | 帝国ヒューム管東日本(株) | 1 | 横浜 | 神奈川県横浜市 | 045-921-2111 | 帝国ヒューム管東日本(株)
558 | 102 |  | 255 | 帝国ヒューム管東日本(株) | 1 | 横浜 | 神奈川県横浜市 | 045-921-2111 | 帝国ヒューム管東日本(株)
648 | 201 |  | 255 | 帝国ヒューム管東日本(株) | 1 | 横浜 | 神奈川県横浜市 | 045-921-2111 | 帝国ヒューム管東日本(株)
247 |  |  | 060 | (株)田中工業 | 1 | 第一 | 小樽市 | 0134-33-0300 | 田中工業
246 |  | 鋳鉄製ふた(54工場) | 061 | (株)渡辺鋳工所 | 1 | 本社 | 北海道札幌市 | 011-781-7121 | 渡辺鋳工所
192 | 204 |  | 256 | 都築コンクリート工業(株) | 1 | 関西 | 兵庫県小野市 | 0795-48-4407 | 都築コンクリート工業(株)
179 | 204 |  | 256 | 都築コンクリート工業(株) | 2 | 埼玉 | 埼玉県本庄市 | 0495-72-1111 | 都築コンクリート工業(株)
112 | 202 |  | 062 | (株)土佐屋 | 1 | 加治木 | 鹿児島県加治木町 | 0995-63-2171 | 土佐屋
497 | 101 |  | 062 | (株)土佐屋 | 1 | 加治木 | 鹿児島県加治木町 | 0995-63-2171 | 土佐屋
645 | 102 |  | 062 | (株)土佐屋 | 1 | 加治木 | 鹿児島県加治木町 | 0995-63-2171 | 土佐屋
817 | 215 |  | 062 | (株)土佐屋 | 1 | 加治木 | 加治木町 | 0995-63-2171 | 土佐屋
834 | 201 |  | 257 | 土佐屋コンクリート工業(株) | 1 | 鹿央 | 熊本県山鹿市 | 0968-36-3131 | 土佐屋コンクリート工業(株)
688 | 215 |  | 258 | 東栄コンクリート工業(株) | 1 | 本社 | 山形市 | 023-643-1144 | 東栄コンクリート工業(株)
130 | 208 |  | 259 | 東栄管機(株) | 1 | 岐阜 | 岐阜県関市 | 0575-28-2111 | 東栄管機(株)
234 | 303 |  | 259 | 東栄管機(株) | 1 | 岐阜 | 岐阜県関市 | 0575-28-2111 | 東栄管機(株)
294 |  |  | 260 | 東栄工業(株) | 1 | 工場 | 愛媛県松山市 | 089-974-4333 | 東栄工業(株)
190 | 204 |  | 261 | 東海コンクリート工業(株) | 1 | 三重 | 三重県いなべ市 | 0594-77-1511 | 東海コンクリート工業(株)
59 | 202 |  | 063 | (株)東海ヒューム管 | 1 | 広見 | 関市 | 0575-23-5111 | 東海ヒューム管
504 | 103 |  | 063 | (株)東海ヒューム管 | 1 | 広見 | 岐阜県関市 | 0575-23-5111 | 東海ヒューム管
510 | 213 |  | 063 | (株)東海ヒューム管 | 1 | 広見 | 岐阜県関市 | 0575-23-5111 | 東海ヒューム管
35 | 202 |  | 262 | 東京コンクリート工業(株) | 1 | 藤岡 | 群馬県藤岡市 | 0274-22-1021 | 東京コンクリート工業(株)
370 | 101 |  | 262 | 東京コンクリート工業(株) | 1 | 藤岡 | 藤岡市 | 0274-22-1021 | 東京コンクリート工業(株)
347 | 101 |  | 263 | 東邦コンクリート(株) | 1 | 東根 | 東根市 | 0237-43-2351 | 東邦コンクリート(株)
24 | 202 |  | 264 | 東邦ヒューム管(株) | 1 | 船岡 | 柴田町 | 0224-55-2345 | 東邦ヒューム管(株)
330 | 101 |  | 264 | 東邦ヒューム管(株) | 1 | 船岡 | 柴田町 | 0224-55-2345 | 東邦ヒューム管(株)
675 | 215 |  | 264 | 東邦ヒューム管(株) | 1 | 船岡 | 宮城県柴田町 | 0224-55-2345 | 東邦ヒューム管(株)
341 | 101 |  | 265 | 東北藤村ヒューム管(株) | 1 | 秋田 | 大仙市 | 018-892-2012 | 東北藤村ヒューム管(株)
535 | 102 |  | 265 | 東北藤村ヒューム管(株) | 1 | 秋田 | 大仙市 | 018-892-2012 | 東北藤村ヒューム管(株)
819 | 215 |  | 266 | 東洋コンクリート(株) | 1 | 西原 | 沖縄県西原町 | 098-945-2762 | 東洋コンクリート(株)
768 | 215 |  | 267 | 東洋ヒューム管(株) | 1 | 広島 | 広島県三原市 | 08473-3-1155 | 東洋ヒューム管(株)
90 | 202 |  | 267 | 東洋ヒューム管(株) | 2 | 山口 | 山口市 | 0839-84-2021 | 東洋ヒューム管(株)
773 | 215 |  | 267 | 東洋ヒューム管(株) | 2 | 山口 | 山口県山口市 | 0839-84-2021 | 東洋ヒューム管(株)
5 | 202 |  | 268 | 東陽コンクリート工業(株) | 1 | 北広島 | 北広島市 | 011-373-2885 | 東陽コンクリート工業(株)
304 | 101 |  | 268 | 東陽コンクリート工業(株) | 1 | 北広島 | 北広島市 | 011-373-2885 | 東陽コンクリート工業(株)
846 | 201 |  | 269 | 藤村ヒューム管(株) | 1 | 柏崎 | 新潟県柏崎市 | 0257-23-8998 | 藤村ヒューム管(株)
36 | 202 |  | 269 | 藤村ヒューム管(株) | 2 | 館林 | 館林市 | 0276-72-4652 | 藤村ヒューム管(株)
369 | 101 |  | 269 | 藤村ヒューム管(株) | 2 | 館林 | 群馬県館林市 | 0276-72-4652 | 藤村ヒューム管(株)
717 | 215 |  | 269 | 藤村ヒューム管(株) | 3 | 新潟 | 新潟市 | 025-387-3251 | 藤村ヒューム管(株)
861 | 102 |  | 269 | 藤村ヒューム管(株) | 3 | 新潟 | 新潟県新潟市 | 025-387-3251 | 藤村ヒューム管(株)
716 | 215 |  | 269 | 藤村ヒューム管(株) | 4 | 滝谷 | 長岡市 | 0258-22-2530 | 藤村ヒューム管(株)
50 | 202 |  | 269 | 藤村ヒューム管(株) | 5 | 柏崎 | 柏崎市 | 0257-23-8998 | 藤村ヒューム管(株)
565 | 102 |  | 269 | 藤村ヒューム管(株) | 5 | 柏崎 | 新潟県柏崎市 | 0257-23-8998 | 藤村ヒューム管(株)
398 | 101 |  | 269 | 藤村ヒューム管(株) | 6 | 柏崎・(株)フジムラ北条 | 柏崎市 | 0257-23-8998 | 藤村ヒューム管(株)
673 | 215 |  | 270 | 藤林コンクリート工業(株) | 1 | 岩手 | 紫波町 | 019-676-6111 | 藤林コンクリート工業(株)
418 | 101 |  | 271 | 峠産業(株) | 1 | 上枝 | 岐阜県高山市 | 0577-32-0778 | 峠産業(株)
583 | 102 |  | 271 | 峠産業(株) | 1 | 上枝 | 高山市 | 0577-32-0778 | 峠産業(株)
705 | 215 |  | 272 | 栃木コンクリート総業(株) | 1 | 壬生 | 壬生町 | 0282-82-2256 | 栃木コンクリート総業(株)
799 | 215 |  | 273 | 南九州コンクリート(株) | 1 | 工場 | 熊本県八代市 | 0965-37-0124 | 南九州コンクリート(株)
291 |  |  | 274 | 二宮産業(株) | 1 | (株)ニノミヤメタル 江津 | 島根県江津市 | 0855-55-1446 | 二宮産業(株)
288 | 151 |  | 275 | 虹技(株) | 1 | 姫路西 | 兵庫県姫路市 | 0792-72-1301 | 虹技(株)
164 | 205 |  | 276 | 日機装置(株) | 1 | 工場 | 大阪市 | 06-6555-2302 | 日機装置(株)
296 | 151 |  | 277 | 日之出水道機器(株) | 1 | 佐賀 | 佐賀県みやき町 | 0942-94-5121 | 日之出水道機器(株)
256 | 151 |  | 277 | 日之出水道機器(株) | 2 | 栃木 | 栃木県大田原市 | 0287-29-2385 | 日之出水道機器(株)
502 | 103 |  | 277 | 日之出水道機器(株) | 2 | 栃木 | 栃木県大田原市 | 0287-29-2385 | 日之出水道機器(株)
506 | 103 |  | 277 | 日之出水道機器(株) | 3 | 福岡 | 太宰府市 | 092-928-4510 | 日之出水道機器(株)
281 |  |  | 278 | 日豊金属興業(株) | 1 | (資)中村鋳造所 本社 | 桑名市 | 0594-22-6231 | 日豊金属興業(株)
743 | 215 |  | 279 | 日本コンクリート(株) | 1 | 三重 | 三重県いなべ市 | 0594-77-1881 | 日本コンクリート(株)
737 | 215 |  | 279 | 日本コンクリート(株) | 2 | 小牧 | 小牧市 | 0568-79-6211 | 日本コンクリート(株)
736 | 215 |  | 279 | 日本コンクリート(株) | 3 | 豊橋 | 豊橋市 | 0532-41-0814 | 日本コンクリート(株)
872 | 102 |  | 280 | 日本コンクリート工業 | 1 | 本社 | 愛媛県東温市 | 089-964-2193 | 日本コンクリート工業
98 | 202 |  | 281 | 日本コンクリート工業(株) | 1 | 本社 | 東温市 | 089-964-2193 | 日本コンクリート工業(株)
471 | 101 |  | 281 | 日本コンクリート工業(株) | 1 | 本社 | 東温市 | 089-964-2193 | 日本コンクリート工業(株)
633 | 102 |  | 281 | 日本コンクリート工業(株) | 1 | 本社 | 東温市 | 089-964-2193 | 日本コンクリート工業(株)
178 | 204 |  | 282 | 日本コンクリート工業㈱ | 1 | 佐栄建工(株)本社 | 群馬県板倉町 | 0276-82-2501 | 日本コンクリート工業㈱
728 | 215 |  | 283 | 日本ゼニスパイプ(株) | 1 | トミカ工業(株) 富加 | 岐阜県富加町 | 0574-54-2119 | 日本ゼニスパイプ(株)
61 | 202 |  | 283 | 日本ゼニスパイプ(株) | 2 | トミカ工業(株)富加 | 富加町 | 0574-54-2119 | 日本ゼニスパイプ(株)
65 | 202 |  | 283 | 日本ゼニスパイプ(株) | 3 | 小坂井 | 小坂井町 | 0533-78-3121 | 日本ゼニスパイプ(株)
428 | 101 |  | 283 | 日本ゼニスパイプ(株) | 3 | 小坂井 | 愛知県小坂井町 | 0533-78-3121 | 日本ゼニスパイプ(株)
591 | 102 |  | 283 | 日本ゼニスパイプ(株) | 3 | 小坂井 | 愛知県小坂井町 | 05337-8-3121 | 日本ゼニスパイプ(株)
735 | 215 |  | 283 | 日本ゼニスパイプ(株) | 3 | 小坂井 | 愛知県小坂井町 | 0533-78-3121 | 日本ゼニスパイプ(株)
43 | 202 |  | 283 | 日本ゼニスパイプ(株) | 4 | 千葉 | 千葉県横芝光町 | 0479-82-1311 | 日本ゼニスパイプ(株)
381 | 101 |  | 283 | 日本ゼニスパイプ(株) | 4 | 千葉 | 千葉県横芝光町 | 0479-82-1311 | 日本ゼニスパイプ(株)
557 | 102 |  | 283 | 日本ゼニスパイプ(株) | 4 | 千葉 | 横芝光町 | 0479-82-1311 | 日本ゼニスパイプ(株)
710 | 215 |  | 283 | 日本ゼニスパイプ(株) | 4 | 千葉 | 千葉県横芝光町 | 0479-82-1311 | 日本ゼニスパイプ(株)
80 | 202 |  | 283 | 日本ゼニスパイプ(株) | 5 | 兵庫 | 小野市 | 0794-62-6771 | 日本ゼニスパイプ(株)
613 | 102 |  | 283 | 日本ゼニスパイプ(株) | 5 | 兵庫 | 小野市 | 0794-62-6771 | 日本ゼニスパイプ(株)
754 | 215 |  | 283 | 日本ゼニスパイプ(株) | 5 | 兵庫 | 小野市 | 0794-62-6771 | 日本ゼニスパイプ(株)
195 | 204 |  | 064 | (株)日本ネットワークサポート | 1 | 播磨・高砂 | 高砂市 | 0794-49-2227 | 日本ネットワークサポート
194 | 204 |  | 064 | (株)日本ネットワークサポート | 2 | 播磨・志方 | 加古川市 | 0794-52-1688 | 日本ネットワークサポート
85 | 202 |  | 284 | 日本ハイコン(株) | 1 | 本社 | 鳥取県米子市 | 0859-29-0561 | 日本ハイコン(株)
452 | 101 |  | 284 | 日本ハイコン(株) | 1 | 本社 | 鳥取県米子市 | 0859-29-0561 | 日本ハイコン(株)
617 | 102 |  | 284 | 日本ハイコン(株) | 1 | 本社 | 鳥取県米子市 | 0859-29-0561 | 日本ハイコン(株)
101 | 202 |  | 285 | 日本ヒューム(株) | 1 | 九州 | 北九州市 | 093-791-0026 | 日本ヒューム(株)
787 | 215 |  | 285 | 日本ヒューム(株) | 1 | 九州 | 北九州市 | 093-791-0026 | 日本ヒューム(株)
854 | 201 |  | 285 | 日本ヒューム(株) | 1 | 九州 | 北九州市 | 093-791-0026 | 日本ヒューム(株)
41 | 202 |  | 285 | 日本ヒューム(株) | 2 | 熊谷 | 熊谷市 | 048-536-0343 | 日本ヒューム(株)
376 | 101 |  | 285 | 日本ヒューム(株) | 2 | 熊谷 | 熊谷市 | 048-536-0343 | 日本ヒューム(株)
707 | 215 |  | 285 | 日本ヒューム(株) | 2 | 熊谷 | 熊谷市 | 048-536-0343 | 日本ヒューム(株)
845 | 201 |  | 285 | 日本ヒューム(株) | 2 | 熊谷 | 埼玉県熊谷市 | 048-536-0343 | 日本ヒューム(株)
67 | 202 |  | 285 | 日本ヒューム(株) | 3 | 三重 | 川越町 | 0593-65-2126 | 日本ヒューム(株)
434 | 101 |  | 285 | 日本ヒューム(株) | 3 | 三重 | 川越町 | 0593-65-2126 | 日本ヒューム(株)
597 | 102 |  | 285 | 日本ヒューム(株) | 3 | 三重 | 川越町 | 0593-65-2126 | 日本ヒューム(株)
744 | 215 |  | 285 | 日本ヒューム(株) | 3 | 三重 | 川越町 | 0593-65-2126 | 日本ヒューム(株)
848 | 201 |  | 285 | 日本ヒューム(株) | 3 | 三重 | 三重県川越町 | 0593-65-2126 | 日本ヒューム(株)
9 | 202 |  | 285 | 日本ヒューム(株) | 4 | 苫小牧 | 苫小牧市 | 0144-56-0226 | 日本ヒューム(株)
307 | 101 |  | 285 | 日本ヒューム(株) | 4 | 苫小牧 | 苫小牧市 | 0144-56-0226 | 日本ヒューム(株)
657 | 215 |  | 285 | 日本ヒューム(株) | 4 | 苫小牧 | 苫小牧市 | 0144-56-0226 | 日本ヒューム(株)
844 | 201 | 耐食性鉄筋コンクリート管(6工場) | 285 | 日本ヒューム(株) | 4 | 苫小牧 | 北海道苫小牧市 | 0144-56-0226 | 日本ヒューム(株)
77 | 202 |  | 285 | 日本ヒューム(株) | 5 | 尼崎 | 尼崎市 | 06-6416-4201 | 日本ヒューム(株)
444 | 101 |  | 285 | 日本ヒューム(株) | 5 | 尼崎 | 尼崎市 | 06-6416-4201 | 日本ヒューム(株)
609 | 102 |  | 285 | 日本ヒューム(株) | 5 | 尼崎 | 尼崎市 | 06-6416-4201 | 日本ヒューム(株)
753 | 215 |  | 285 | 日本ヒューム(株) | 5 | 尼崎 | 尼崎市 | 06-6416-4201 | 日本ヒューム(株)
851 | 201 |  | 285 | 日本ヒューム(株) | 5 | 尼崎 | 兵庫県尼崎市 | 06-6416-4201 | 日本ヒューム(株)
133 | 208 |  | 286 | 日本プラスチック工業(株) | 1 | 本社 | 愛知県小牧市 | 0568-72-2014 | 日本プラスチック工業(株)
146 | 211 | 強化プラスチック複合管(4工場) | 287 | 日本ホーバス(株) | 1 | 埼玉 | 埼玉県毛呂山町 | 0492-94-1645 | 日本ホーバス(株)
125 | 208 |  | 288 | 日本ロール製造(株) | 1 | パイプ事業部 | 東京都江戸川区 | 03-3878-6711 | 日本ロール製造(株)
467 | 101 |  | 289 | 日本興業(株) | 1 | (株)サンクス 長尾 | 香川県さぬき市 | 0879-56-2440 | 日本興業(株)
631 | 102 |  | 289 | 日本興業(株) | 1 | (株)サンクス 長尾 | さぬき市 | 0879-56-2440 | 日本興業(株)
96 | 202 |  | 289 | 日本興業(株) | 2 | 高松 | 三木町 | 087-899-0811 | 日本興業(株)
779 | 215 |  | 289 | 日本興業(株) | 2 | 高松 | 香川県三木町 | 087-899-0811 | 日本興業(株)
764 | 215 |  | 289 | 日本興業(株) | 3 | 柵原 | 美咲町 | 0868-64-0095 | 日本興業(株)
87 | 202 |  | 289 | 日本興業(株) | 4 | 総社 | 岡山県総社市 | 0866-93-9544 | 日本興業(株)
763 | 215 |  | 289 | 日本興業(株) | 4 | 総社 | 岡山県総社市 | 0866-93-9544 | 日本興業(株)
446 | 101 |  | 289 | 日本興業(株) | 5 | 東播商事(株) 本社 | 滝野町 | 0795-48-2371 | 日本興業(株)
612 | 102 |  | 289 | 日本興業(株) | 5 | 東播商事(株) 本社 | 加東市 | 0795-48-2371 | 日本興業(株)
778 | 215 |  | 289 | 日本興業(株) | 6 | 徳島 | 徳島県阿波市 | 0883-35-3142 | 日本興業(株)
26 | 202 |  | 290 | 日本高圧コンクリート(株) | 1 | 宮城 | 美里町 | 0229-33-2520 | 日本高圧コンクリート(株)
331 | 101 |  | 290 | 日本高圧コンクリート(株) | 1 | 宮城 | 美里町 | 0229-33-2520 | 日本高圧コンクリート(株)
530 | 102 |  | 290 | 日本高圧コンクリート(株) | 1 | 宮城 | 宮城県美里町 | 0229-33-2520 | 日本高圧コンクリート(株)
1 | 202 | 鉄筋コンクリート管(115工場) | 290 | 日本高圧コンクリート(株) | 2 | 栗山 | 北海道栗山町 | 01237-2-0020 | 日本高圧コンクリート(株)
173 | 204 |  | 290 | 日本高圧コンクリート(株) | 2 | 栗山 | 栗山町 | 01237-2-0020 | 日本高圧コンクリート(株)
302 | 101 |  | 290 | 日本高圧コンクリート(株) | 2 | 栗山 | 栗山町 | 01237-2-0020 | 日本高圧コンクリート(株)
519 | 102 |  | 290 | 日本高圧コンクリート(株) | 2 | 栗山 | 栗山町 | 01237-2-0020 | 日本高圧コンクリート(株)
652 | 215 |  | 290 | 日本高圧コンクリート(株) | 2 | 栗山 | 栗山町 | 01237-2-0020 | 日本高圧コンクリート(株)
39 | 202 |  | 290 | 日本高圧コンクリート(株) | 3 | 埼玉 | 深谷市 | 048-583-2511 | 日本高圧コンクリート(株)
378 | 101 |  | 290 | 日本高圧コンクリート(株) | 3 | 埼玉 | 深谷市 | 048-583-2511 | 日本高圧コンクリート(株)
553 | 102 |  | 290 | 日本高圧コンクリート(株) | 3 | 埼玉 | 深谷市 | 048-583-2511 | 日本高圧コンクリート(株)
708 | 215 |  | 290 | 日本高圧コンクリート(株) | 3 | 埼玉 | 深谷市 | 048-583-2511 | 日本高圧コンクリート(株)
3 | 202 |  | 290 | 日本高圧コンクリート(株) | 4 | 千歳 | 千歳市 | 0123-23-5161 | 日本高圧コンクリート(株)
280 |  |  | 291 | 日本鋳工(株) | 1 | 本社 | 桑名市 | 0594-22-8121 | 日本鋳工(株)
503 | 103 |  | 292 | 日本鋳鉄管(株) | 1 | 久喜菖蒲 第五 | 埼玉県久喜市 | 0480-85-1363 | 日本鋳鉄管(株)
509 | 213 |  | 292 | 日本鋳鉄管(株) | 1 | 久喜菖蒲 第五 | 埼玉県久喜市 | 0480-85-1363 | 日本鋳鉄管(株)
205 | 207 |  | 292 | 日本鋳鉄管(株) | 2 | 久喜菖蒲・利根鉄工(株) | 埼玉県菖蒲町 | 0480-85-1101 | 日本鋳鉄管(株)
262 |  |  | 292 | 日本鋳鉄管(株) | 3 | 久喜菖蒲・利根鉄工(株) 埼玉 | 菖蒲町 | 0480-85-1101 | 日本鋳鉄管(株)
79 | 202 |  | 293 | 播磨コンクリート工業(株) | 1 | 本社 | 姫路市 | 0792-46-1821 | 播磨コンクリート工業(株)
456 | 101 |  | 294 | 波多コンクリート工業(株) | 1 | 第2 | 大田市 | 0854-82-0778 | 波多コンクリート工業(株)
214 | 207 |  | 295 | 梅原工業(株) | 1 | 本社 | 西尾市 | 0563-56-7128 | 梅原工業(株)
793 | 215 |  | 065 | (株)柏木興産 | 1 | 第一事業所 第三 | みやこ町 | 0930-33-2808 | 柏木興産
213 | 207 |  | 296 | 幡豆工業(株) | 1 | 本社 | 愛知県西尾市 | 0563-59-6660 | 幡豆工業(株)
272 |  |  | 296 | 幡豆工業(株) | 1 | 本社 | 西尾市 | 0563-59-6660 | 幡豆工業(株)
431 | 101 |  | 297 | 八幡コンクリート工業(株) | 1 | 本社 | 春日井市 | 0568-88-0325 | 八幡コンクリート工業(株)
594 | 102 |  | 297 | 八幡コンクリート工業(株) | 1 | 本社 | 春日井市 | 0568-88-0325 | 八幡コンクリート工業(株)
416 | 101 |  | 298 | 飯田コンクリート工業(有) | 1 | 切石 | 飯田市 | 0265-23-2782 | 飯田コンクリート工業(有)
579 | 102 |  | 298 | 飯田コンクリート工業(有) | 1 | 切石 | 飯田市 | 0265-23-2782 | 飯田コンクリート工業(有)
794 | 215 |  | 299 | 不二コンクリート工業(株) | 1 | 多久 | 佐賀県多久市 | 0952-74-3816 | 不二コンクリート工業(株)
874 | 201 | サルファ―コンクリート管(1工場) | 299 | 不二コンクリート工業(株) | 1 | 多久 | 佐賀県多久市 | 0952-74-3816 | 不二コンクリート工業(株)
875 | 102 | サルファ―コンクリート製マンホール(1工場) | 299 | 不二コンクリート工業(株) | 1 | 多久 | 佐賀県多久市 | 0952-74-3816 | 不二コンクリート工業(株)
480 | 101 |  | 299 | 不二コンクリート工業(株) | 2 | 本社 | 佐賀県武雄市 | 0954-23-3168 | 不二コンクリート工業(株)
200 | 204 |  | 300 | 不二高圧コンクリート(株) | 1 | 小川 | 宇城市 | 0964-43-3332 | 不二高圧コンクリート(株)
803 | 215 |  | 300 | 不二高圧コンクリート(株) | 1 | 小川 | 宇城市 | 0964-43-3332 | 不二高圧コンクリート(株)
366 | 101 |  | 301 | 富山コンクリート工業(株) | 1 | 真岡 | 真岡市 | 0285-83-3725 | 富山コンクリート工業(株)
547 | 102 |  | 301 | 富山コンクリート工業(株) | 1 | 真岡 | 真岡市 | 0285-83-3725 | 富山コンクリート工業(株)
860 | 102 |  | 301 | 富山コンクリート工業(株) | 1 | 真岡 | 栃木県真岡市 | 0285-83-3725 | 富山コンクリート工業(株)
55 | 202 |  | 302 | 富士コン(株) | 1 | 本社 | 富山県高岡市 | 0766-64-6300 | 富士コン(株)
403 | 101 |  | 302 | 富士コン(株) | 1 | 本社 | 高岡市 | 0766-64-6300 | 富士コン(株)
570 | 102 |  | 302 | 富士コン(株) | 1 | 本社 | 富山県高岡市 | 0766-64-6300 | 富士コン(株)
863 | 102 |  | 302 | 富士コン(株) | 1 | 本社 | 高岡市 | 0766-64-6300 | 富士コン(株)
311 | 101 |  | 303 | 富士コンクリート(株) | 1 | 西神楽 | 旭川市 | 0166-75-3588 | 富士コンクリート(株)
664 | 215 |  | 303 | 富士コンクリート(株) | 1 | 西神楽 | 旭川市 | 0166-75-3588 | 富士コンクリート(株)
275 |  |  | 066 | (株)富田鋳工所 | 1 | 弥富 | 弥富市 | 0567-68-1125 | 富田鋳工所
226 | 401 |  | 304 | 扶桑建設工業(株) | 1 | 鋼管 | 香川県高松市 | 087-882-3196 | 扶桑建設工業(株)
176 | 204 |  | 067 | (株)武井工業所 | 1 | 明野 | 筑西市 | 0296-52-3281 | 武井工業所
362 | 101 |  | 067 | (株)武井工業所 | 1 | 明野 | 筑西市 | 0296-52-3281 | 武井工業所
298 |  |  | 305 | 服部産業(株) | 1 | 島原 | 島原市 | 0957-62-3952 | 服部産業(株)
224 | 207 |  | 073 | (資)福岡鉄工所 | 1 | 本社 | 須恵町 | 092-933-9339 | 福岡鉄工所
263 |  |  | 068 | (株)福原鋳物製作所 | 1 | 菖蒲 | 菖蒲町 | 048-252-3352 | 福原鋳物製作所
284 |  |  | 306 | 福西鋳物(株) | 1 | 四日市 | 四日市市 | 0593-64-2631 | 福西鋳物(株)
338 | 101 |  | 307 | 福田ヒューム管工業(株) | 1 | 本社 | 大仙市 | 0187-62-4104 | 福田ヒューム管工業(株)
216 | 207 |  | 069 | (株)福徳鋳造所 | 1 | 本社 | 西尾市 | 0563-57-4181 | 福徳鋳造所
481 | 101 |  | 075 | (有)平田工業所 | 1 | 子々川 | 長崎県時津町 | 095-881-2990 | 平田工業所
745 | 215 |  | 308 | 平和コンクリート工業(株) | 1 | 楠 | 四日市市 | 0593-97-3964 | 平和コンクリート工業(株)
733 | 215 |  | 308 | 平和コンクリート工業(株) | 2 | 浜松 | 浜松市 | 053-434-7635 | 平和コンクリート工業(株)
388 | 101 |  | 309 | 豊国コンクリート工業(株) | 1 | 秦野 | 秦野市 | 0463-75-0502 | 豊国コンクリート工業(株)
560 | 102 |  | 309 | 豊国コンクリート工業(株) | 1 | 秦野 | 秦野市 | 0463-75-0502 | 豊国コンクリート工業(株)
12 | 202 |  | 310 | 北海アサノコンクリート(株) | 1 | ヒューム管 | 士別市 | 01652-3-3101 | 北海アサノコンクリート(株)
310 | 101 |  | 310 | 北海アサノコンクリート(株) | 1 | ヒューム管 | 士別市 | 01652-3-3101 | 北海アサノコンクリート(株)
663 | 215 |  | 310 | 北海アサノコンクリート(株) | 2 | 士別 | 士別市 | 01652-3-1920 | 北海アサノコンクリート(株)
172 | 204 |  | 070 | (株)北海道マエタ | 1 | 北海道 | 安平町 | 01452-5-4111 | 北海道マエタ
10 | 202 |  | 311 | 北海道ロックラーパイプ(株) | 1 | 苫小牧 | 苫小牧市 | 0144-56-0236 | 北海道ロックラーパイプ(株)
309 | 101 |  | 311 | 北海道ロックラーパイプ(株) | 1 | 苫小牧 | 苫小牧市 | 0144-56-0236 | 北海道ロックラーパイプ(株)
521 | 102 |  | 311 | 北海道ロックラーパイプ(株) | 1 | 苫小牧 | 苫小牧市 | 0144-56-0236 | 北海道ロックラーパイプ(株)
658 | 215 |  | 311 | 北海道ロックラーパイプ(株) | 1 | 苫小牧 | 苫小牧市 | 0144-56-0236 | 北海道ロックラーパイプ(株)
37 | 202 |  | 312 | 北関コンクリート工業(株) | 1 | 群馬 | 安中市 | 027-385-0011 | 北関コンクリート工業(株)
371 | 101 |  | 312 | 北関コンクリート工業(株) | 1 | 群馬 | 安中市 | 027-385-0011 | 北関コンクリート工業(株)
551 | 102 |  | 312 | 北関コンクリート工業(株) | 1 | 群馬 | 安中市 | 027-385-0011 | 北関コンクリート工業(株)
825 | 201 |  | 312 | 北関コンクリート工業(株) | 1 | 群馬 | 群馬県安中市 | 027-385-0011 | 北関コンクリート工業(株)
253 |  |  | 313 | 北光金属工業(株) | 1 | 本社 | 秋田県秋田市 | 018-863-0004 | 北光金属工業(株)
225 | 401 | 鋼管(2工場) | 314 | 北上鐵工(株) | 1 | 工場 | 岩手県北上市 | 0197-66-2131 | 北上鐵工(株)
417 | 101 |  | 315 | 北信セメント協業組合 | 1 | 東部 | 上田市 | 0268-62-1031 | 北信セメント協業組合
290 | 151 |  | 316 | 北勢工業(株) | 1 | 奈良 | 奈良県奈良市 | 0743-82-0075 | 北勢工業(株)
45 | 202 |  | 317 | 北村コンクリート工業(株) | 1 | 千葉 | 香取市 | 0478-57-1521 | 北村コンクリート工業(株)
383 | 101 |  | 317 | 北村コンクリート工業(株) | 1 | 千葉 | 香取市 | 0478-57-1521 | 北村コンクリート工業(株)
114 | 202 |  | 071 | (株)牧港ヒューム管工業所 | 1 | 読谷 | 読谷村 | 098-958-1133 | 牧港ヒューム管工業所
499 | 101 |  | 071 | (株)牧港ヒューム管工業所 | 1 | 読谷 | 読谷村 | 098-958-1133 | 牧港ヒューム管工業所
833 | 201 |  | 318 | 麻生商事(株) | 1 | 第一 | 飯塚市 | 0948-72-1300 | 麻生商事(株)
100 | 202 |  | 318 | 麻生商事(株) | 2 | 筑豊 | 福岡県飯塚市 | 0948-72-1300 | 麻生商事(株)
475 | 101 |  | 318 | 麻生商事(株) | 2 | 筑豊 | 飯塚市 | 0948-72-1300 | 麻生商事(株)
637 | 102 |  | 318 | 麻生商事(株) | 2 | 筑豊 | 飯塚市 | 0948-72-1300 | 麻生商事(株)
84 | 202 |  | 319 | 矢倉ヒューム管工業(株) | 1 | 和歌山 | 紀美野町 | 0734-89-5080 | 矢倉ヒューム管工業(株)
451 | 101 |  | 319 | 矢倉ヒューム管工業(株) | 1 | 和歌山 | 紀美野町 | 0734-89-5080 | 矢倉ヒューム管工業(株)
616 | 102 |  | 319 | 矢倉ヒューム管工業(株) | 1 | 和歌山 | 紀美野町 | 0734-89-5080 | 矢倉ヒューム管工業(株)
850 | 201 |  | 319 | 矢倉ヒューム管工業(株) | 1 | 和歌山 | 和歌山県紀美野町 | 0734-89-5080 | 矢倉ヒューム管工業(株)
292 | 151 |  | 320 | 友鉄工業(株) | 1 | 安佐 | 広島県広島市 | 082-837-0490 | 友鉄工業(株)
440 | 101 |  | 321 | 淀コンクリート工業(株) | 1 | 高槻 | 高槻市 | 072-677-5455 | 淀コンクリート工業(株)
602 | 102 |  | 321 | 淀コンクリート工業(株) | 1 | 高槻 | 大阪府高槻市 | 0726-77-5455 | 淀コンクリート工業(株)
19 | 202 |  | 322 | 利根ジオテック(株) | 1 | 一関 | 岩手県一関市 | 0191-23-1193 | 利根ジオテック(株)
327 | 101 |  | 322 | 利根ジオテック(株) | 1 | 一関 | 一関市 | 0191-23-1193 | 利根ジオテック(株)
527 | 102 |  | 322 | 利根ジオテック(株) | 1 | 一関 | 一関市 | 0191-23-1193 | 利根ジオテック(株)
391 | 101 |  | 323 | 龍王産業(株) | 1 | 韮崎 | 韮崎市 | 0551-22-5212 | 龍王産業(株)
562 | 102 |  | 323 | 龍王産業(株) | 1 | 韮崎 | 山梨県韮崎市 | 0551-22-5212 | 龍王産業(株)
377 | 101 |  | 324 | 林屋コンクリート工業(株) | 1 | 朝霞 | 朝霞市 | 048-461-3719 | 林屋コンクリート工業(株)
555 | 102 |  | 324 | 林屋コンクリート工業(株) | 1 | 朝霞 | 朝霞市 | 048-461-3719 | 林屋コンクリート工業(株)
455 | 101 |  | 325 | 和光産業(株) | 1 | 本社 | 東出雲町 | 0852-52-6112 | 和光産業(株)
22 | 202 |  | 326 | 和山コンクリート工業(株) | 1 | 中里コンクリート | 岩泉町 | 0194-28-3131 | 和山コンクリート工業(株)
106 | 202 |  | 076 | (有)和商 | 1 | ヒューム管 | 錦町 | 0966-45-1251 | 和商
11 | 202 |  | 327 | 會澤高圧コンクリート(株) | 1 | 鵡川 | むかわ町 | 0145-42-2196 | 會澤高圧コンクリート(株)
308 | 101 |  | 327 | 會澤高圧コンクリート(株) | 1 | 鵡川 | むかわ町 | 0145-42-2196 | 會澤高圧コンクリート(株)
659 | 215 |  | 327 | 會澤高圧コンクリート(株) | 1 | 鵡川 | むかわ町 | 0145-42-2196 | 會澤高圧コンクリート(株)

## 町丁コード (hidden)
町丁コード | 町丁名 | よみ | ZipCode | 町丁コード | 町丁名 | よみ | ZipCode | 町丁コード | 町丁名 | よみ | ZipCode
00100 | 東町 | ひがしまち | 7100053 | 00100 | 東町 | ひがしまち | 7100053 | 00100 | 東町 | ひがしまち | 7100053
00200 | 本町 | ほんまち | 7100054 | 00200 | 本町 | ほんまち | 7100054 | 00200 | 本町 | ほんまち | 7100054
00301 | 阿知１丁目 | あち1ちようめ | 7100055 | 00301 | 阿知１丁目 | あち1ちようめ | 7100055 | 00301 | 阿知１丁目 | あち1ちようめ | 7100055
00302 | 阿知２丁目 | あち2ちようめ | 7100055 | 00302 | 阿知２丁目 | あち2ちようめ | 7100055 | 00302 | 阿知２丁目 | あち2ちようめ | 7100055
00303 | 阿知３丁目 | あち3ちようめ | 7100055 | 00303 | 阿知３丁目 | あち3ちようめ | 7100055 | 00303 | 阿知３丁目 | あち3ちようめ | 7100055
00401 | 鶴形１丁目 | つるがた1ちようめ | 7100056 | 00401 | 鶴形１丁目 | つるがた1ちようめ | 7100056 | 00401 | 鶴形１丁目 | つるがた1ちようめ | 7100056
00402 | 鶴形２丁目 | つるがた2ちようめ | 7100056 | 00402 | 鶴形２丁目 | つるがた2ちようめ | 7100056 | 00402 | 鶴形２丁目 | つるがた2ちようめ | 7100056
00501 | 美和１丁目 | みわ1ちようめ | 7100052 | 00501 | 美和１丁目 | みわ1ちようめ | 7100052 | 00501 | 美和１丁目 | みわ1ちようめ | 7100052
00502 | 美和２丁目 | みわ2ちようめ | 7100052 | 00502 | 美和２丁目 | みわ2ちようめ | 7100052 | 00502 | 美和２丁目 | みわ2ちようめ | 7100052
00600 | 船倉町 | ふなぐらちよう | 7100045 | 00600 | 船倉町 | ふなぐらちよう | 7100045 | 00600 | 船倉町 | ふなぐらちよう | 7100045
00700 | 向山 | むこうやま | 7100044 | 00700 | 向山 | むこうやま | 7100044 | 00700 | 向山 | むこうやま | 7100044
00801 | 中央１丁目 | ちゆうおう1ちようめ | 7100046 | 00801 | 中央１丁目 | ちゆうおう1ちようめ | 7100046 | 00801 | 中央１丁目 | ちゆうおう1ちようめ | 7100046
00802 | 中央２丁目 | ちゆうおう2ちようめ | 7100046 | 00802 | 中央２丁目 | ちゆうおう2ちようめ | 7100046 | 00802 | 中央２丁目 | ちゆうおう2ちようめ | 7100046
00900 | 新田 | しんでん | 7100038 | 00900 | 新田 | しんでん | 7100038 | 00900 | 新田 | しんでん | 7100038
01000 | 川西町 | かわにしまち | 7100821 | 01000 | 川西町 | かわにしまち | 7100821 | 01000 | 川西町 | かわにしまち | 7100821
01100 | 稲荷町 | いなりまち | 7100822 | 01100 | 稲荷町 | いなりまち | 7100822 | 01100 | 稲荷町 | いなりまち | 7100822
01200 | 南町 | みなみまち | 7100823 | 01200 | 南町 | みなみまち | 7100823 | 01200 | 南町 | みなみまち | 7100823
01300 | 石見町 | いわみちよう | 7100814 | 01300 | 石見町 | いわみちよう | 7100814 | 01300 | 石見町 | いわみちよう | 7100814
01400 | 白楽町 | ばくろちよう | 7100824 | 01400 | 白楽町 | ばくろちよう | 7100824 | 01400 | 白楽町 | ばくろちよう | 7100824
01501 | 老松町１丁目 | おいまつちよう1ちようめ | 7100826 | 01501 | 老松町１丁目 | おいまつちよう1ちようめ | 7100826 | 01501 | 老松町１丁目 | おいまつちよう1ちようめ | 7100826
01502 | 老松町２丁目 | おいまつちよう2ちようめ | 7100826 | 01502 | 老松町２丁目 | おいまつちよう2ちようめ | 7100826 | 01502 | 老松町２丁目 | おいまつちよう2ちようめ | 7100826
01503 | 老松町３丁目 | おいまつちよう3ちようめ | 7100826 | 01503 | 老松町３丁目 | おいまつちよう3ちようめ | 7100826 | 01503 | 老松町３丁目 | おいまつちよう3ちようめ | 7100826
01504 | 老松町４丁目 | おいまつちよう4ちようめ | 7100826 | 01504 | 老松町４丁目 | おいまつちよう4ちようめ | 7100826 | 01504 | 老松町４丁目 | おいまつちよう4ちようめ | 7100826
01505 | 老松町５丁目 | おいまつちよう5ちようめ | 7100826 | 01505 | 老松町５丁目 | おいまつちよう5ちようめ | 7100826 | 01505 | 老松町５丁目 | おいまつちよう5ちようめ | 7100826
01600 | 田ノ上 | たのうえ | 7100831 | 01600 | 田ノ上 | たのうえ | 7100831 | 01600 | 田ノ上 | たのうえ | 7100831
01620 | 田ノ上新町 | たのうえしんまち | 7100832 | 01620 | 田ノ上新町 | たのうえしんまち | 7100832 | 01620 | 田ノ上新町 | たのうえしんまち | 7100832
01700 | 日吉町 | ひよせちよう | 7100815 | 01700 | 日吉町 | ひよせちよう | 7100815 | 01700 | 日吉町 | ひよせちよう | 7100815
01800 | 沖 | おき | 7100836 | 01800 | 沖 | おき | 7100836 | 01800 | 沖 | おき | 7100836
01820 | 沖新町 | おきしんまち | 7100837 | 01820 | 沖新町 | おきしんまち | 7100837 | 01820 | 沖新町 | おきしんまち | 7100837
01900 | 堀南 | ほりなん | 7100841 | 01900 | 堀南 | ほりなん | 7100841 | 01900 | 堀南 | ほりなん | 7100841
02000 | 西中新田 | にしなかしんでん | 7100833 | 02000 | 西中新田 | にしなかしんでん | 7100833 | 02000 | 西中新田 | にしなかしんでん | 7100833
02100 | 笹沖 | ささおき | 7100834 | 02100 | 笹沖 | ささおき | 7100834 | 02100 | 笹沖 | ささおき | 7100834
02200 | 吉岡 | よしおか | 7100842 | 02200 | 吉岡 | よしおか | 7100842 | 02200 | 吉岡 | よしおか | 7100842
02300 | 浦田 | うらだ | 7100843 | 02300 | 浦田 | うらだ | 7100843 | 02300 | 浦田 | うらだ | 7100843
02400 | 福井 | ふくい | 7100844 | 02400 | 福井 | ふくい | 7100844 | 02400 | 福井 | ふくい | 7100844
02500 | 東富井 | ひがしとみい | 7100847 | 02500 | 東富井 | ひがしとみい | 7100847 | 02500 | 東富井 | ひがしとみい | 7100847
02600 | 西富井 | にしとみい | 7100845 | 02600 | 西富井 | にしとみい | 7100845 | 02600 | 西富井 | にしとみい | 7100845
02700 | 上富井 | かみとみい | 7100846 | 02700 | 上富井 | かみとみい | 7100846 | 02700 | 上富井 | かみとみい | 7100846
02800 | 四十瀬 | しじゆうせ | 7100835 | 02800 | 四十瀬 | しじゆうせ | 7100835 | 02800 | 四十瀬 | しじゆうせ | 7100835
02900 | 大内 | おおうち | 7100817 | 02900 | 大内 | おおうち | 7100817 | 02900 | 大内 | おおうち | 7100817
03000 | 川入 | かわいり | 7100811 | 03000 | 川入 | かわいり | 7100811 | 03000 | 川入 | かわいり | 7100811
03100 | 寿町 | ことぶきちよう | 7100813 | 03100 | 寿町 | ことぶきちよう | 7100813 | 03100 | 寿町 | ことぶきちよう | 7100813
03200 | 北浜町 | きたはまちよう | 7100812 | 03200 | 北浜町 | きたはまちよう | 7100812 | 03200 | 北浜町 | きたはまちよう | 7100812
03301 | 日ノ出町１丁目 | ひのでちよう1ちようめ | 7100063 | 03301 | 日ノ出町１丁目 | ひのでちよう1ちようめ | 7100063 | 03301 | 日ノ出町１丁目 | ひのでちよう1ちようめ | 7100063
03302 | 日ノ出町２丁目 | ひのでちよう2ちようめ | 7100063 | 03302 | 日ノ出町２丁目 | ひのでちよう2ちようめ | 7100063 | 03302 | 日ノ出町２丁目 | ひのでちよう2ちようめ | 7100063
03400 | 浜ノ茶屋 | はまのちやや | 7100061 | 03400 | 浜ノ茶屋 | はまのちやや | 7100061 | 03400 | 浜ノ茶屋 | はまのちやや | 7100061
03401 | 浜ノ茶屋１丁目 | はまのちやや1ちようめ | 7100061 | 03401 | 浜ノ茶屋１丁目 | はまのちやや1ちようめ | 7100061 | 03401 | 浜ノ茶屋１丁目 | はまのちやや1ちようめ | 7100061
03402 | 浜ノ茶屋２丁目 | はまのちやや2ちようめ | 7100061 | 03402 | 浜ノ茶屋２丁目 | はまのちやや2ちようめ | 7100061 | 03402 | 浜ノ茶屋２丁目 | はまのちやや2ちようめ | 7100061
03501 | 浜町１丁目 | はままち1ちようめ | 7100062 | 03501 | 浜町１丁目 | はままち1ちようめ | 7100062 | 03501 | 浜町１丁目 | はままち1ちようめ | 7100062
03502 | 浜町２丁目 | はままち2ちようめ | 7100062 | 03502 | 浜町２丁目 | はままち2ちようめ | 7100062 | 03502 | 浜町２丁目 | はままち2ちようめ | 7100062
03601 | 昭和１丁目 | しようわ1ちようめ | 7100057 | 03601 | 昭和１丁目 | しようわ1ちようめ | 7100057 | 03601 | 昭和１丁目 | しようわ1ちようめ | 7100057
03602 | 昭和２丁目 | しようわ2ちようめ | 7100057 | 03602 | 昭和２丁目 | しようわ2ちようめ | 7100057 | 03602 | 昭和２丁目 | しようわ2ちようめ | 7100057
03700 | 幸町 | さいわいちよう | 7100051 | 03700 | 幸町 | さいわいちよう | 7100051 | 03700 | 幸町 | さいわいちよう | 7100051
03800 | 大島 | おおじま | 7100047 | 03800 | 大島 | おおじま | 7100047 | 03800 | 大島 | おおじま | 7100047
03900 | 福島 | ふくしま | 7100048 | 03900 | 福島 | ふくしま | 7100048 | 03900 | 福島 | ふくしま | 7100048
04000 | 平田 | ひらた | 7100003 | 04000 | 平田 | ひらた | 7100003 | 04000 | 平田 | ひらた | 7100003
04100 | 安江 | やすえ | 7100825 | 04100 | 安江 | やすえ | 7100825 | 04100 | 安江 | やすえ | 7100825
04200 | 八王寺町 | はちおおじちよう | 7100816 | 04200 | 八王寺町 | はちおおじちよう | 7100816 | 04200 | 八王寺町 | はちおおじちよう | 7100816
04300 | 酒津 | さかづ | 7100801 | 04300 | 酒津 | さかづ | 7100801 | 04300 | 酒津 | さかづ | 7100801
04400 | 水江 | みずえ | 7100802 | 04400 | 水江 | みずえ | 7100802 | 04400 | 水江 | みずえ | 7100802
04500 | 中島 | なかしま | 7100803 | 04500 | 中島 | なかしま | 7100803 | 04500 | 中島 | なかしま | 7100803
04600 | 黒石 | くろいし | 7100035 | 04600 | 黒石 | くろいし | 7100035 | 04600 | 黒石 | くろいし | 7100035
04700 | 八軒屋 | はちけんや | 7100037 | 04700 | 八軒屋 | はちけんや | 7100037 | 04700 | 八軒屋 | はちけんや | 7100037
04800 | 粒浦 | つぶうら | 7100036 | 04800 | 粒浦 | つぶうら | 7100036 | 04800 | 粒浦 | つぶうら | 7100036
04900 | 東粒浦 | ひがしつぶうら | 7100032 | 04900 | 東粒浦 | ひがしつぶうら | 7100032 | 04900 | 東粒浦 | ひがしつぶうら | 7100032
05000 | 粒江 | つぶえ | 7100034 | 05000 | 粒江 | つぶえ | 7100034 | 05000 | 粒江 | つぶえ | 7100034
05100 | 粒江団地 | つぶえだんち | 7100033 | 05100 | 粒江団地 | つぶえだんち | 7100033 | 05100 | 粒江団地 | つぶえだんち | 7100033
05200 | 羽島 | はしま | 7100043 | 05200 | 羽島 | はしま | 7100043 | 05200 | 羽島 | はしま | 7100043
05300 | 二日市 | ふつかいち | 7100042 | 05300 | 二日市 | ふつかいち | 7100042 | 05300 | 二日市 | ふつかいち | 7100042
05400 | 加須山 | かすやま | 7100026 | 05400 | 加須山 | かすやま | 7100026 | 05400 | 加須山 | かすやま | 7100026
05420 | 倉敷ハイツ | くらしきはいつ | 7100025 | 05420 | 倉敷ハイツ | くらしきはいつ | 7100025 | 05420 | 倉敷ハイツ | くらしきはいつ | 7100025
05500 | 有城 | あるき | 7100031 | 05500 | 有城 | あるき | 7100031 | 05500 | 有城 | あるき | 7100031
05600 | 亀山 | かめやま | 7100024 | 05600 | 亀山 | かめやま | 7100024 | 05600 | 亀山 | かめやま | 7100024
05700 | 帯高 | おびたか | 7100023 | 05700 | 帯高 | おびたか | 7100023 | 05700 | 帯高 | おびたか | 7100023
05800 | 黒崎 | くろさき | 7100014 | 05800 | 黒崎 | くろさき | 7100014 | 05800 | 黒崎 | くろさき | 7100014
05900 | 中庄 | なかしよう | 7100016 | 05900 | 中庄 | なかしよう | 7100016 | 05900 | 中庄 | なかしよう | 7100016
06000 | 鳥羽 | とば | 7100012 | 06000 | 鳥羽 | とば | 7100012 | 06000 | 鳥羽 | とば | 7100012
06100 | 徳芳 | とくぼう | 7100011 | 06100 | 徳芳 | とくぼう | 7100011 | 06100 | 徳芳 | とくぼう | 7100011
06200 | 中庄団地 | なかしようだんち | 7100015 | 06200 | 中庄団地 | なかしようだんち | 7100015 | 06200 | 中庄団地 | なかしようだんち | 7100015
06300 | 西坂 | にしざか | 7100004 | 06300 | 西坂 | にしざか | 7100004 | 06300 | 西坂 | にしざか | 7100004
06400 | 生坂 | いくさか | 7100002 | 06400 | 生坂 | いくさか | 7100002 | 06400 | 生坂 | いくさか | 7100002
06500 | 三田 | みつだ | 7100001 | 06500 | 三田 | みつだ | 7100001 | 06500 | 三田 | みつだ | 7100001
06600 | 浅原 | あさばら | 7100007 | 06600 | 浅原 | あさばら | 7100007 | 06600 | 浅原 | あさばら | 7100007
06700 | 西岡 | にしおか | 7100005 | 06700 | 西岡 | にしおか | 7100005 | 06700 | 西岡 | にしおか | 7100005
06800 | 宮前 | みやまえ | 7100065 | 06800 | 宮前 | みやまえ | 7100065 | 06800 | 宮前 | みやまえ | 7100065
06900 | 青江 | あおえ | 7100064 | 06900 | 青江 | あおえ | 7100064 | 06900 | 青江 | あおえ | 7100064
07000 | 祐安 | すけやす | 7100006 | 07000 | 祐安 | すけやす | 7100006 | 07000 | 祐安 | すけやす | 7100006
07100 | 中帯江 | なかおびえ | 7100013 | 07100 | 中帯江 | なかおびえ | 7100013 | 07100 | 中帯江 | なかおびえ | 7100013
07200 | 五日市 | いつかいち | 7100041 | 07200 | 五日市 | いつかいち | 7100041 | 07200 | 五日市 | いつかいち | 7100041
07300 | 西田 | にしだ | 7100027 | 07300 | 西田 | にしだ | 7100027 | 07300 | 西田 | にしだ | 7100027
07400 | 早高 | はやたか | 7100022 | 07400 | 早高 | はやたか | 7100022 | 07400 | 早高 | はやたか | 7100022
07500 | 高須賀 | たかすか | 7100021 | 07500 | 高須賀 | たかすか | 7100021 | 07500 | 高須賀 | たかすか | 7100021
07600 | 西阿知町 | にしあちちよう | 7100807 | 07600 | 西阿知町 | にしあちちよう | 7100807 | 07600 | 西阿知町 | にしあちちよう | 7100807
07700 | 西阿知町西原 | にしあちちようにしばら | 7100806 | 07700 | 西阿知町西原 | にしあちちようにしばら | 7100806 | 07700 | 西阿知町西原 | にしあちちようにしばら | 7100806
07800 | 片島町 | かたしまちよう | 7100805 | 07800 | 片島町 | かたしまちよう | 7100805 | 07800 | 片島町 | かたしまちよう | 7100805
07900 | 西阿知町新田 | にしあちちようしんでん | 7100804 | 07900 | 西阿知町新田 | にしあちちようしんでん | 7100804 | 07900 | 西阿知町新田 | にしあちちようしんでん | 7100804
08000 | 藤戸町天城 | ふじとちようあまき | 7100132 | 08000 | 藤戸町天城 | ふじとちようあまき | 7100132 | 08000 | 藤戸町天城 | ふじとちようあまき | 7100132
08101 | 天城台１丁目 | あまきだい1ちようめ | 7100131 | 08101 | 天城台１丁目 | あまきだい1ちようめ | 7100131 | 08101 | 天城台１丁目 | あまきだい1ちようめ | 7100131
08102 | 天城台２丁目 | あまきだい2ちようめ | 7100131 | 08102 | 天城台２丁目 | あまきだい2ちようめ | 7100131 | 08102 | 天城台２丁目 | あまきだい2ちようめ | 7100131
08103 | 天城台３丁目 | あまきだい3ちようめ | 7100131 | 08103 | 天城台３丁目 | あまきだい3ちようめ | 7100131 | 08103 | 天城台３丁目 | あまきだい3ちようめ | 7100131
08104 | 天城台４丁目 | あまきだい4ちようめ | 7100131 | 08104 | 天城台４丁目 | あまきだい4ちようめ | 7100131 | 08104 | 天城台４丁目 | あまきだい4ちようめ | 7100131
08200 | 藤戸町藤戸 | ふじとちようふじと | 7100133 | 08200 | 藤戸町藤戸 | ふじとちようふじと | 7100133 | 08200 | 藤戸町藤戸 | ふじとちようふじと | 7100133
08300 | 上東 | じようとう | 7010111 | 08300 | 上東 | じようとう | 7010111 | 08300 | 上東 | じようとう | 7010111
08400 | 下庄 | しもしよう | 7010112 | 08400 | 下庄 | しもしよう | 7010112 | 08400 | 下庄 | しもしよう | 7010112
08500 | 栗坂 | くりさか | 7010113 | 08500 | 栗坂 | くりさか | 7010113 | 08500 | 栗坂 | くりさか | 7010113
08600 | 松島 | まつしま | 7010114 | 08600 | 松島 | まつしま | 7010114 | 08600 | 松島 | まつしま | 7010114
08700 | 二子 | ふたご | 7010115 | 08700 | 二子 | ふたご | 7010115 | 08700 | 二子 | ふたご | 7010115
08800 | 山地 | やまじ | 7010104 | 08800 | 山地 | やまじ | 7010104 | 08800 | 山地 | やまじ | 7010104
08900 | 西尾 | にしお | 7010103 | 08900 | 西尾 | にしお | 7010103 | 08900 | 西尾 | にしお | 7010103
09000 | 日畑 | ひばた | 7010101 | 09000 | 日畑 | ひばた | 7010101 | 09000 | 日畑 | ひばた | 7010101
09100 | 矢部 | やべ | 7010105 | 09100 | 矢部 | やべ | 7010105 | 09100 | 矢部 | やべ | 7010105
09120 | 庄新町 | しようしんまち | 7010102 | 09120 | 庄新町 | しようしんまち | 7010102 | 09120 | 庄新町 | しようしんまち | 7010102
09200 | 茶屋町 | ちややまち | 7101101 | 09200 | 茶屋町 | ちややまち | 7101101 | 09200 | 茶屋町 | ちややまち | 7101101
09300 | 茶屋町早沖 | ちややまちはやおき | 7101102 | 09300 | 茶屋町早沖 | ちややまちはやおき | 7101102 | 09300 | 茶屋町早沖 | ちややまちはやおき | 7101102
20101 | 水島海岸通１丁目 | みずしまかいがんどおり1ちようめ | 7128071 | 20101 | 水島海岸通１丁目 | みずしまかいがんどおり1ちようめ | 7128071 | 20101 | 水島海岸通１丁目 | みずしまかいがんどおり1ちようめ | 7128071
20102 | 水島海岸通２丁目 | みずしまかいがんどおり2ちようめ | 7128071 | 20102 | 水島海岸通２丁目 | みずしまかいがんどおり2ちようめ | 7128071 | 20102 | 水島海岸通２丁目 | みずしまかいがんどおり2ちようめ | 7128071
20103 | 水島海岸通３丁目 | みずしまかいがんどおり3ちようめ | 7128071 | 20103 | 水島海岸通３丁目 | みずしまかいがんどおり3ちようめ | 7128071 | 20103 | 水島海岸通３丁目 | みずしまかいがんどおり3ちようめ | 7128071
20104 | 水島海岸通４丁目 | みずしまかいがんどおり4ちようめ | 7128071 | 20104 | 水島海岸通４丁目 | みずしまかいがんどおり4ちようめ | 7128071 | 20104 | 水島海岸通４丁目 | みずしまかいがんどおり4ちようめ | 7128071
20105 | 水島海岸通５丁目 | みずしまかいがんどおり5ちようめ | 7128071 | 20105 | 水島海岸通５丁目 | みずしまかいがんどおり5ちようめ | 7128071 | 20105 | 水島海岸通５丁目 | みずしまかいがんどおり5ちようめ | 7128071
20201 | 水島川崎通１丁目 | みずしまかわさきどおり1ちようめ | 7128074 | 20201 | 水島川崎通１丁目 | みずしまかわさきどおり1ちようめ | 7128074 | 20201 | 水島川崎通１丁目 | みずしまかわさきどおり1ちようめ | 7128074
20301 | 水島中通１丁目 | みずしまなかどおり1ちようめ | 7128072 | 20301 | 水島中通１丁目 | みずしまなかどおり1ちようめ | 7128072 | 20301 | 水島中通１丁目 | みずしまなかどおり1ちようめ | 7128072
20302 | 水島中通２丁目 | みずしまなかどおり2ちようめ | 7128072 | 20302 | 水島中通２丁目 | みずしまなかどおり2ちようめ | 7128072 | 20302 | 水島中通２丁目 | みずしまなかどおり2ちようめ | 7128072
20303 | 水島中通３丁目 | みずしまなかどおり3ちようめ | 7128072 | 20303 | 水島中通３丁目 | みずしまなかどおり3ちようめ | 7128072 | 20303 | 水島中通３丁目 | みずしまなかどおり3ちようめ | 7128072
20304 | 水島中通４丁目 | みずしまなかどおり4ちようめ | 7128072 | 20304 | 水島中通４丁目 | みずしまなかどおり4ちようめ | 7128072 | 20304 | 水島中通４丁目 | みずしまなかどおり4ちようめ | 7128072
20400 | 水島福崎町 | みずしまふくさきちよう | 7128056 | 20400 | 水島福崎町 | みずしまふくさきちよう | 7128056 | 20400 | 水島福崎町 | みずしまふくさきちよう | 7128056
20501 | 水島西通１丁目 | みずしまにしどおり1ちようめ | 7128073 | 20501 | 水島西通１丁目 | みずしまにしどおり1ちようめ | 7128073 | 20501 | 水島西通１丁目 | みずしまにしどおり1ちようめ | 7128073
20502 | 水島西通２丁目 | みずしまにしどおり2ちようめ | 7128073 | 20502 | 水島西通２丁目 | みずしまにしどおり2ちようめ | 7128073 | 20502 | 水島西通２丁目 | みずしまにしどおり2ちようめ | 7128073
20600 | 水島東千鳥町 | みずしまひがしちどりちよう | 7128057 | 20600 | 水島東千鳥町 | みずしまひがしちどりちよう | 7128057 | 20600 | 水島東千鳥町 | みずしまひがしちどりちよう | 7128057
20700 | 水島西千鳥町 | みずしまにしちどりちよう | 7128065 | 20700 | 水島西千鳥町 | みずしまにしちどりちよう | 7128065 | 20700 | 水島西千鳥町 | みずしまにしちどりちよう | 7128065
20800 | 水島相生町 | みずしまあいおいちよう | 7128039 | 20800 | 水島相生町 | みずしまあいおいちよう | 7128039 | 20800 | 水島相生町 | みずしまあいおいちよう | 7128039
20900 | 水島東常盤町 | みずしまひがしときわちよう | 7128058 | 20900 | 水島東常盤町 | みずしまひがしときわちよう | 7128058 | 20900 | 水島東常盤町 | みずしまひがしときわちよう | 7128058
21000 | 水島西常盤町 | みずしまにしときわちよう | 7128059 | 21000 | 水島西常盤町 | みずしまにしときわちよう | 7128059 | 21000 | 水島西常盤町 | みずしまにしときわちよう | 7128059
21100 | 水島東栄町 | みずしまひがしさかえまち | 7128033 | 21100 | 水島東栄町 | みずしまひがしさかえまち | 7128033 | 21100 | 水島東栄町 | みずしまひがしさかえまち | 7128033
21200 | 水島西栄町 | みずしまにしさかえまち | 7128034 | 21200 | 水島西栄町 | みずしまにしさかえまち | 7128034 | 21200 | 水島西栄町 | みずしまにしさかえまち | 7128034
21300 | 水島東弥生町 | みずしまひがしやよいちよう | 7128035 | 21300 | 水島東弥生町 | みずしまひがしやよいちよう | 7128035 | 21300 | 水島東弥生町 | みずしまひがしやよいちよう | 7128035
21400 | 水島西弥生町 | みずしまにしやよいちよう | 7128036 | 21400 | 水島西弥生町 | みずしまにしやよいちよう | 7128036 | 21400 | 水島西弥生町 | みずしまにしやよいちよう | 7128036
21500 | 水島東寿町 | みずしまひがしことぶきちよう | 7128037 | 21500 | 水島東寿町 | みずしまひがしことぶきちよう | 7128037 | 21500 | 水島東寿町 | みずしまひがしことぶきちよう | 7128037
21600 | 水島西寿町 | みずしまにしことぶきちよう | 7128038 | 21600 | 水島西寿町 | みずしまにしことぶきちよう | 7128038 | 21600 | 水島西寿町 | みずしまにしことぶきちよう | 7128038
21700 | 水島東川町 | みずしまひがしがわちよう | 7128021 | 21700 | 水島東川町 | みずしまひがしがわちよう | 7128021 | 21700 | 水島東川町 | みずしまひがしがわちよう | 7128021
21800 | 水島南緑町 | みずしまみなみみどりまち | 7128023 | 21800 | 水島南緑町 | みずしまみなみみどりまち | 7128023 | 21800 | 水島南緑町 | みずしまみなみみどりまち | 7128023
21900 | 水島北緑町 | みずしまきたみどりまち | 7128022 | 21900 | 水島北緑町 | みずしまきたみどりまち | 7128022 | 21900 | 水島北緑町 | みずしまきたみどりまち | 7128022
22000 | 水島南瑞穂町 | みずしまみなみみずほちよう | 7128026 | 22000 | 水島南瑞穂町 | みずしまみなみみずほちよう | 7128026 | 22000 | 水島南瑞穂町 | みずしまみなみみずほちよう | 7128026
22100 | 水島北瑞穂町 | みずしまきたみずほちよう | 7128027 | 22100 | 水島北瑞穂町 | みずしまきたみずほちよう | 7128027 | 22100 | 水島北瑞穂町 | みずしまきたみずほちよう | 7128027
22200 | 水島南春日町 | みずしまみなみかすがちよう | 7128025 | 22200 | 水島南春日町 | みずしまみなみかすがちよう | 7128025 | 22200 | 水島南春日町 | みずしまみなみかすがちよう | 7128025
22300 | 水島北春日町 | みずしまきたかすがちよう | 7128024 | 22300 | 水島北春日町 | みずしまきたかすがちよう | 7128024 | 22300 | 水島北春日町 | みずしまきたかすがちよう | 7128024
22400 | 水島南幸町 | みずしまみなみさいわいちよう | 7128063 | 22400 | 水島南幸町 | みずしまみなみさいわいちよう | 7128063 | 22400 | 水島南幸町 | みずしまみなみさいわいちよう | 7128063
22500 | 水島北幸町 | みずしまきたさいわいちよう | 7128062 | 22500 | 水島北幸町 | みずしまきたさいわいちよう | 7128062 | 22500 | 水島北幸町 | みずしまきたさいわいちよう | 7128062
22600 | 水島青葉町 | みずしまあおばちよう | 7128064 | 22600 | 水島青葉町 | みずしまあおばちよう | 7128064 | 22600 | 水島青葉町 | みずしまあおばちよう | 7128064
22700 | 水島高砂町 | みずしまたかさごちよう | 7128066 | 22700 | 水島高砂町 | みずしまたかさごちよう | 7128066 | 22700 | 水島高砂町 | みずしまたかさごちよう | 7128066
22800 | 水島神田町 | みずしまかんだちよう | 7128061 | 22800 | 水島神田町 | みずしまかんだちよう | 7128061 | 22800 | 水島神田町 | みずしまかんだちよう | 7128061
22801 | 神田１丁目 | かんだ1ちようめ | 7128061 | 22801 | 神田１丁目 | かんだ1ちようめ | 7128061 | 22801 | 神田１丁目 | かんだ1ちようめ | 7128061
22802 | 神田２丁目 | かんだ2ちようめ | 7128061 | 22802 | 神田２丁目 | かんだ2ちようめ | 7128061 | 22802 | 神田２丁目 | かんだ2ちようめ | 7128061
22803 | 神田３丁目 | かんだ3ちようめ | 7128061 | 22803 | 神田３丁目 | かんだ3ちようめ | 7128061 | 22803 | 神田３丁目 | かんだ3ちようめ | 7128061
22804 | 神田４丁目 | かんだ4ちようめ | 7128061 | 22804 | 神田４丁目 | かんだ4ちようめ | 7128061 | 22804 | 神田４丁目 | かんだ4ちようめ | 7128061
22900 | 水島明神町 | みずしまみようじんちよう | 7128003 | 22900 | 水島明神町 | みずしまみようじんちよう | 7128003 | 22900 | 水島明神町 | みずしまみようじんちよう | 7128003
23000 | 水島南亀島町 | みずしまみなみかめじまちよう | 7128004 | 23000 | 水島南亀島町 | みずしまみなみかめじまちよう | 7128004 | 23000 | 水島南亀島町 | みずしまみなみかめじまちよう | 7128004
23100 | 水島北亀島町 | みずしまきたかめじまちよう | 7128005 | 23100 | 水島北亀島町 | みずしまきたかめじまちよう | 7128005 | 23100 | 水島北亀島町 | みずしまきたかめじまちよう | 7128005
23200 | 福田町浦田 | ふくだちよううらだ | 7128031 | 23200 | 福田町浦田 | ふくだちよううらだ | 7128031 | 23200 | 福田町浦田 | ふくだちよううらだ | 7128031
23300 | 福田町福田 | ふくだちようふくだ | 7128041 | 23300 | 福田町福田 | ふくだちようふくだ | 7128041 | 23300 | 福田町福田 | ふくだちようふくだ | 7128041
23400 | 福田町古新田 | ふくだちようこしんでん | 7128046 | 23400 | 福田町古新田 | ふくだちようこしんでん | 7128046 | 23400 | 福田町古新田 | ふくだちようこしんでん | 7128046
23501 | 北畝１丁目 | きたせ1ちようめ | 7128032 | 23501 | 北畝１丁目 | きたせ1ちようめ | 7128032 | 23501 | 北畝１丁目 | きたせ1ちようめ | 7128032
23502 | 北畝２丁目 | きたせ2ちようめ | 7128032 | 23502 | 北畝２丁目 | きたせ2ちようめ | 7128032 | 23502 | 北畝２丁目 | きたせ2ちようめ | 7128032
23503 | 北畝３丁目 | きたせ3ちようめ | 7128032 | 23503 | 北畝３丁目 | きたせ3ちようめ | 7128032 | 23503 | 北畝３丁目 | きたせ3ちようめ | 7128032
23504 | 北畝４丁目 | きたせ4ちようめ | 7128032 | 23504 | 北畝４丁目 | きたせ4ちようめ | 7128032 | 23504 | 北畝４丁目 | きたせ4ちようめ | 7128032
23505 | 北畝５丁目 | きたせ5ちようめ | 7128032 | 23505 | 北畝５丁目 | きたせ5ちようめ | 7128032 | 23505 | 北畝５丁目 | きたせ5ちようめ | 7128032
23506 | 北畝６丁目 | きたせ6ちようめ | 7128032 | 23506 | 北畝６丁目 | きたせ6ちようめ | 7128032 | 23506 | 北畝６丁目 | きたせ6ちようめ | 7128032
23507 | 北畝７丁目 | きたせ7ちようめ | 7128032 | 23507 | 北畝７丁目 | きたせ7ちようめ | 7128032 | 23507 | 北畝７丁目 | きたせ7ちようめ | 7128032
23601 | 中畝１丁目 | なかせ1ちようめ | 7128051 | 23601 | 中畝１丁目 | なかせ1ちようめ | 7128051 | 23601 | 中畝１丁目 | なかせ1ちようめ | 7128051
23602 | 中畝２丁目 | なかせ2ちようめ | 7128051 | 23602 | 中畝２丁目 | なかせ2ちようめ | 7128051 | 23602 | 中畝２丁目 | なかせ2ちようめ | 7128051
23603 | 中畝３丁目 | なかせ3ちようめ | 7128051 | 23603 | 中畝３丁目 | なかせ3ちようめ | 7128051 | 23603 | 中畝３丁目 | なかせ3ちようめ | 7128051
23604 | 中畝４丁目 | なかせ4ちようめ | 7128051 | 23604 | 中畝４丁目 | なかせ4ちようめ | 7128051 | 23604 | 中畝４丁目 | なかせ4ちようめ | 7128051
23605 | 中畝５丁目 | なかせ5ちようめ | 7128051 | 23605 | 中畝５丁目 | なかせ5ちようめ | 7128051 | 23605 | 中畝５丁目 | なかせ5ちようめ | 7128051
23606 | 中畝６丁目 | なかせ6ちようめ | 7128051 | 23606 | 中畝６丁目 | なかせ6ちようめ | 7128051 | 23606 | 中畝６丁目 | なかせ6ちようめ | 7128051
23607 | 中畝７丁目 | なかせ7ちようめ | 7128051 | 23607 | 中畝７丁目 | なかせ7ちようめ | 7128051 | 23607 | 中畝７丁目 | なかせ7ちようめ | 7128051
23608 | 中畝８丁目 | なかせ8ちようめ | 7128051 | 23608 | 中畝８丁目 | なかせ8ちようめ | 7128051 | 23608 | 中畝８丁目 | なかせ8ちようめ | 7128051
23609 | 中畝９丁目 | なかせ9ちようめ | 7128051 | 23609 | 中畝９丁目 | なかせ9ちようめ | 7128051 | 23609 | 中畝９丁目 | なかせ9ちようめ | 7128051
23610 | 中畝１０丁目 | なかせ10ちようめ | 7128051 | 23610 | 中畝１０丁目 | なかせ10ちようめ | 7128051 | 23610 | 中畝１０丁目 | なかせ10ちようめ | 7128051
23700 | 福田町東塚 | ふくだちようひがしづか | 7128045 | 23700 | 福田町東塚 | ふくだちようひがしづか | 7128045 | 23700 | 福田町東塚 | ふくだちようひがしづか | 7128045
23701 | 東塚１丁目 | ひがしづか1ちようめ | 7128044 | 23701 | 東塚１丁目 | ひがしづか1ちようめ | 7128044 | 23701 | 東塚１丁目 | ひがしづか1ちようめ | 7128044
23702 | 東塚２丁目 | ひがしづか2ちようめ | 7128044 | 23702 | 東塚２丁目 | ひがしづか2ちようめ | 7128044 | 23702 | 東塚２丁目 | ひがしづか2ちようめ | 7128044
23703 | 東塚３丁目 | ひがしづか3ちようめ | 7128044 | 23703 | 東塚３丁目 | ひがしづか3ちようめ | 7128044 | 23703 | 東塚３丁目 | ひがしづか3ちようめ | 7128044
23704 | 東塚４丁目 | ひがしづか4ちようめ | 7128044 | 23704 | 東塚４丁目 | ひがしづか4ちようめ | 7128044 | 23704 | 東塚４丁目 | ひがしづか4ちようめ | 7128044
23705 | 東塚５丁目 | ひがしづか5ちようめ | 7128044 | 23705 | 東塚５丁目 | ひがしづか5ちようめ | 7128044 | 23705 | 東塚５丁目 | ひがしづか5ちようめ | 7128044
23706 | 東塚６丁目 | ひがしづか6ちようめ | 7128044 | 23706 | 東塚６丁目 | ひがしづか6ちようめ | 7128044 | 23706 | 東塚６丁目 | ひがしづか6ちようめ | 7128044
23707 | 東塚７丁目 | ひがしづか7ちようめ | 7128044 | 23707 | 東塚７丁目 | ひがしづか7ちようめ | 7128044 | 23707 | 東塚７丁目 | ひがしづか7ちようめ | 7128044
23800 | 福田町南畝 | ふくだちようみなみせ | 7128055 | 23800 | 福田町南畝 | ふくだちようみなみせ | 7128055 | 23800 | 福田町南畝 | ふくだちようみなみせ | 7128055
23801 | 南畝１丁目 | みなみせ1ちようめ | 7128055 | 23801 | 南畝１丁目 | みなみせ1ちようめ | 7128055 | 23801 | 南畝１丁目 | みなみせ1ちようめ | 7128055
23802 | 南畝２丁目 | みなみせ2ちようめ | 7128055 | 23802 | 南畝２丁目 | みなみせ2ちようめ | 7128055 | 23802 | 南畝２丁目 | みなみせ2ちようめ | 7128055
23803 | 南畝３丁目 | みなみせ3ちようめ | 7128055 | 23803 | 南畝３丁目 | みなみせ3ちようめ | 7128055 | 23803 | 南畝３丁目 | みなみせ3ちようめ | 7128055
23804 | 南畝４丁目 | みなみせ4ちようめ | 7128055 | 23804 | 南畝４丁目 | みなみせ4ちようめ | 7128055 | 23804 | 南畝４丁目 | みなみせ4ちようめ | 7128055
23805 | 南畝５丁目 | みなみせ5ちようめ | 7128055 | 23805 | 南畝５丁目 | みなみせ5ちようめ | 7128055 | 23805 | 南畝５丁目 | みなみせ5ちようめ | 7128055
23806 | 南畝６丁目 | みなみせ6ちようめ | 7128055 | 23806 | 南畝６丁目 | みなみせ6ちようめ | 7128055 | 23806 | 南畝６丁目 | みなみせ6ちようめ | 7128055
23807 | 南畝７丁目 | みなみせ7ちようめ | 7128055 | 23807 | 南畝７丁目 | みなみせ7ちようめ | 7128055 | 23807 | 南畝７丁目 | みなみせ7ちようめ | 7128055
23900 | 福田町松江 | ふくだちようまつえ | 7128052 | 23900 | 福田町松江 | ふくだちようまつえ | 7128052 | 23900 | 福田町松江 | ふくだちようまつえ | 7128052
23901 | 松江１丁目 | まつえ1ちようめ | 7128052 | 23901 | 松江１丁目 | まつえ1ちようめ | 7128052 | 23901 | 松江１丁目 | まつえ1ちようめ | 7128052
23902 | 松江２丁目 | まつえ2ちようめ | 7128052 | 23902 | 松江２丁目 | まつえ2ちようめ | 7128052 | 23902 | 松江２丁目 | まつえ2ちようめ | 7128052
23903 | 松江３丁目 | まつえ3ちようめ | 7128052 | 23903 | 松江３丁目 | まつえ3ちようめ | 7128052 | 23903 | 松江３丁目 | まつえ3ちようめ | 7128052
23904 | 松江４丁目 | まつえ4ちようめ | 7128052 | 23904 | 松江４丁目 | まつえ4ちようめ | 7128052 | 23904 | 松江４丁目 | まつえ4ちようめ | 7128052
24001 | 潮通１丁目 | うしおどおり1ちようめ | 7128054 | 24001 | 潮通１丁目 | うしおどおり1ちようめ | 7128054 | 24001 | 潮通１丁目 | うしおどおり1ちようめ | 7128054
24002 | 潮通２丁目 | うしおどおり2ちようめ | 7128054 | 24002 | 潮通２丁目 | うしおどおり2ちようめ | 7128054 | 24002 | 潮通２丁目 | うしおどおり2ちようめ | 7128054
24003 | 潮通３丁目 | うしおどおり3ちようめ | 7128054 | 24003 | 潮通３丁目 | うしおどおり3ちようめ | 7128054 | 24003 | 潮通３丁目 | うしおどおり3ちようめ | 7128054
24100 | 福田町広江 | ふくだちようひろえ | 7128042 | 24100 | 福田町広江 | ふくだちようひろえ | 7128042 | 24100 | 福田町広江 | ふくだちようひろえ | 7128042
24101 | 広江１丁目 | ひろえ1ちようめ | 7128043 | 24101 | 広江１丁目 | ひろえ1ちようめ | 7128043 | 24101 | 広江１丁目 | ひろえ1ちようめ | 7128043
24102 | 広江２丁目 | ひろえ2ちようめ | 7128043 | 24102 | 広江２丁目 | ひろえ2ちようめ | 7128043 | 24102 | 広江２丁目 | ひろえ2ちようめ | 7128043
24103 | 広江３丁目 | ひろえ3ちようめ | 7128043 | 24103 | 広江３丁目 | ひろえ3ちようめ | 7128043 | 24103 | 広江３丁目 | ひろえ3ちようめ | 7128043
24104 | 広江４丁目 | ひろえ4ちようめ | 7128043 | 24104 | 広江４丁目 | ひろえ4ちようめ | 7128043 | 24104 | 広江４丁目 | ひろえ4ちようめ | 7128043
24105 | 広江５丁目 | ひろえ5ちようめ | 7128043 | 24105 | 広江５丁目 | ひろえ5ちようめ | 7128043 | 24105 | 広江５丁目 | ひろえ5ちようめ | 7128043
24106 | 広江６丁目 | ひろえ6ちようめ | 7128043 | 24106 | 広江６丁目 | ひろえ6ちようめ | 7128043 | 24106 | 広江６丁目 | ひろえ6ちようめ | 7128043
24107 | 広江７丁目 | ひろえ7ちようめ | 7128043 | 24107 | 広江７丁目 | ひろえ7ちようめ | 7128043 | 24107 | 広江７丁目 | ひろえ7ちようめ | 7128043
24108 | 広江８丁目 | ひろえ8ちようめ | 7128043 | 24108 | 広江８丁目 | ひろえ8ちようめ | 7128043 | 24108 | 広江８丁目 | ひろえ8ちようめ | 7128043
24200 | 呼松町 | よびまつちよう | 7128053 | 24200 | 呼松町 | よびまつちよう | 7128053 | 24200 | 呼松町 | よびまつちよう | 7128053
24201 | 呼松１丁目 | よびまつ1ちようめ | 7128053 | 24201 | 呼松１丁目 | よびまつ1ちようめ | 7128053 | 24201 | 呼松１丁目 | よびまつ1ちようめ | 7128053
24202 | 呼松２丁目 | よびまつ2ちようめ | 7128053 | 24202 | 呼松２丁目 | よびまつ2ちようめ | 7128053 | 24202 | 呼松２丁目 | よびまつ2ちようめ | 7128053
24203 | 呼松３丁目 | よびまつ3ちようめ | 7128053 | 24203 | 呼松３丁目 | よびまつ3ちようめ | 7128053 | 24203 | 呼松３丁目 | よびまつ3ちようめ | 7128053
24300 | 連島町連島 | つらじまちようつらじま | 7128011 | 24300 | 連島町連島 | つらじまちようつらじま | 7128011 | 24300 | 連島町連島 | つらじまちようつらじま | 7128011
24400 | 連島町亀島新田 | つらじまちようかめじましんでん | 7128002 | 24400 | 連島町亀島新田 | つらじまちようかめじましんでん | 7128002 | 24400 | 連島町亀島新田 | つらじまちようかめじましんでん | 7128002
24500 | 連島町西之浦 | つらじまちようにしのうら | 7128001 | 24500 | 連島町西之浦 | つらじまちようにしのうら | 7128001 | 24500 | 連島町西之浦 | つらじまちようにしのうら | 7128001
24600 | 連島町鶴新田 | つらじまちようつるしんでん | 7128006 | 24600 | 連島町鶴新田 | つらじまちようつるしんでん | 7128006 | 24600 | 連島町鶴新田 | つらじまちようつるしんでん | 7128006
24700 | 連島町矢柄 | つらじまちようやがら | 7128015 | 24700 | 連島町矢柄 | つらじまちようやがら | 7128015 | 24700 | 連島町矢柄 | つらじまちようやがら | 7128015
24801 | 鶴の浦１丁目 | つるのうら1ちようめ | 7128007 | 24801 | 鶴の浦１丁目 | つるのうら1ちようめ | 7128007 | 24801 | 鶴の浦１丁目 | つるのうら1ちようめ | 7128007
24802 | 鶴の浦２丁目 | つるのうら2ちようめ | 7128007 | 24802 | 鶴の浦２丁目 | つるのうら2ちようめ | 7128007 | 24802 | 鶴の浦２丁目 | つるのうら2ちようめ | 7128007
24803 | 鶴の浦３丁目 | つるのうら3ちようめ | 7128007 | 24803 | 鶴の浦３丁目 | つるのうら3ちようめ | 7128007 | 24803 | 鶴の浦３丁目 | つるのうら3ちようめ | 7128007
24901 | 連島１丁目 | つらじま1ちようめ | 7128012 | 24901 | 連島１丁目 | つらじま1ちようめ | 7128012 | 24901 | 連島１丁目 | つらじま1ちようめ | 7128012
24902 | 連島２丁目 | つらじま2ちようめ | 7128012 | 24902 | 連島２丁目 | つらじま2ちようめ | 7128012 | 24902 | 連島２丁目 | つらじま2ちようめ | 7128012
24903 | 連島３丁目 | つらじま3ちようめ | 7128012 | 24903 | 連島３丁目 | つらじま3ちようめ | 7128012 | 24903 | 連島３丁目 | つらじま3ちようめ | 7128012
24904 | 連島４丁目 | つらじま4ちようめ | 7128012 | 24904 | 連島４丁目 | つらじま4ちようめ | 7128012 | 24904 | 連島４丁目 | つらじま4ちようめ | 7128012
24905 | 連島５丁目 | つらじま5ちようめ | 7128012 | 24905 | 連島５丁目 | つらじま5ちようめ | 7128012 | 24905 | 連島５丁目 | つらじま5ちようめ | 7128012
25001 | 連島中央１丁目 | つらじまちゆうおう1ちようめ | 7128014 | 25001 | 連島中央１丁目 | つらじまちゆうおう1ちようめ | 7128014 | 25001 | 連島中央１丁目 | つらじまちゆうおう1ちようめ | 7128014
25002 | 連島中央２丁目 | つらじまちゆうおう2ちようめ | 7128014 | 25002 | 連島中央２丁目 | つらじまちゆうおう2ちようめ | 7128014 | 25002 | 連島中央２丁目 | つらじまちゆうおう2ちようめ | 7128014
25003 | 連島中央３丁目 | つらじまちゆうおう3ちようめ | 7128014 | 25003 | 連島中央３丁目 | つらじまちゆうおう3ちようめ | 7128014 | 25003 | 連島中央３丁目 | つらじまちゆうおう3ちようめ | 7128014
25004 | 連島中央４丁目 | つらじまちゆうおう4ちようめ | 7128014 | 25004 | 連島中央４丁目 | つらじまちゆうおう4ちようめ | 7128014 | 25004 | 連島中央４丁目 | つらじまちゆうおう4ちようめ | 7128014
25005 | 連島中央５丁目 | つらじまちゆうおう5ちようめ | 7128014 | 25005 | 連島中央５丁目 | つらじまちゆうおう5ちようめ | 7128014 | 25005 | 連島中央５丁目 | つらじまちゆうおう5ちようめ | 7128014
25101 | 亀島１丁目 | かめじま1ちようめ | 7128013 | 25101 | 亀島１丁目 | かめじま1ちようめ | 7128013 | 25101 | 亀島１丁目 | かめじま1ちようめ | 7128013
25102 | 亀島２丁目 | かめじま2ちようめ | 7128013 | 25102 | 亀島２丁目 | かめじま2ちようめ | 7128013 | 25102 | 亀島２丁目 | かめじま2ちようめ | 7128013
40100 | 児島唐琴町 | こじまからことちよう | 7110905 | 40100 | 児島唐琴町 | こじまからことちよう | 7110905 | 40100 | 児島唐琴町 | こじまからことちよう | 7110905
40101 | 児島唐琴１丁目 | こじまからこと1ちようめ | 7110904 | 40101 | 児島唐琴１丁目 | こじまからこと1ちようめ | 7110904 | 40101 | 児島唐琴１丁目 | こじまからこと1ちようめ | 7110904
40102 | 児島唐琴２丁目 | こじまからこと2ちようめ | 7110904 | 40102 | 児島唐琴２丁目 | こじまからこと2ちようめ | 7110904 | 40102 | 児島唐琴２丁目 | こじまからこと2ちようめ | 7110904
40103 | 児島唐琴３丁目 | こじまからこと3ちようめ | 7110904 | 40103 | 児島唐琴３丁目 | こじまからこと3ちようめ | 7110904 | 40103 | 児島唐琴３丁目 | こじまからこと3ちようめ | 7110904
40104 | 児島唐琴４丁目 | こじまからこと4ちようめ | 7110904 | 40104 | 児島唐琴４丁目 | こじまからこと4ちようめ | 7110904 | 40104 | 児島唐琴４丁目 | こじまからこと4ちようめ | 7110904
40200 | 児島田の口 | こじまたのくち | 7110903 | 40200 | 児島田の口 | こじまたのくち | 7110903 | 40200 | 児島田の口 | こじまたのくち | 7110903
40201 | 児島田の口１丁目 | こじまたのくち1ちようめ | 7110903 | 40201 | 児島田の口１丁目 | こじまたのくち1ちようめ | 7110903 | 40201 | 児島田の口１丁目 | こじまたのくち1ちようめ | 7110903
40202 | 児島田の口２丁目 | こじまたのくち2ちようめ | 7110903 | 40202 | 児島田の口２丁目 | こじまたのくち2ちようめ | 7110903 | 40202 | 児島田の口２丁目 | こじまたのくち2ちようめ | 7110903
40203 | 児島田の口３丁目 | こじまたのくち3ちようめ | 7110903 | 40203 | 児島田の口３丁目 | こじまたのくち3ちようめ | 7110903 | 40203 | 児島田の口３丁目 | こじまたのくち3ちようめ | 7110903
40204 | 児島田の口４丁目 | こじまたのくち4ちようめ | 7110903 | 40204 | 児島田の口４丁目 | こじまたのくち4ちようめ | 7110903 | 40204 | 児島田の口４丁目 | こじまたのくち4ちようめ | 7110903
40205 | 児島田の口５丁目 | こじまたのくち5ちようめ | 7110903 | 40205 | 児島田の口５丁目 | こじまたのくち5ちようめ | 7110903 | 40205 | 児島田の口５丁目 | こじまたのくち5ちようめ | 7110903
40206 | 児島田の口６丁目 | こじまたのくち6ちようめ | 7110903 | 40206 | 児島田の口６丁目 | こじまたのくち6ちようめ | 7110903 | 40206 | 児島田の口６丁目 | こじまたのくち6ちようめ | 7110903
40207 | 児島田の口７丁目 | こじまたのくち7ちようめ | 7110903 | 40207 | 児島田の口７丁目 | こじまたのくち7ちようめ | 7110903 | 40207 | 児島田の口７丁目 | こじまたのくち7ちようめ | 7110903
40300 | 児島下の町 | こじましものちよう | 7110906 | 40300 | 児島下の町 | こじましものちよう | 7110906 | 40300 | 児島下の町 | こじましものちよう | 7110906
40301 | 児島下の町１丁目 | こじましものちよう1ちようめ | 7110906 | 40301 | 児島下の町１丁目 | こじましものちよう1ちようめ | 7110906 | 40301 | 児島下の町１丁目 | こじましものちよう1ちようめ | 7110906
40302 | 児島下の町２丁目 | こじましものちよう2ちようめ | 7110906 | 40302 | 児島下の町２丁目 | こじましものちよう2ちようめ | 7110906 | 40302 | 児島下の町２丁目 | こじましものちよう2ちようめ | 7110906
40303 | 児島下の町３丁目 | こじましものちよう3ちようめ | 7110906 | 40303 | 児島下の町３丁目 | こじましものちよう3ちようめ | 7110906 | 40303 | 児島下の町３丁目 | こじましものちよう3ちようめ | 7110906
40304 | 児島下の町４丁目 | こじましものちよう4ちようめ | 7110906 | 40304 | 児島下の町４丁目 | こじましものちよう4ちようめ | 7110906 | 40304 | 児島下の町４丁目 | こじましものちよう4ちようめ | 7110906
40305 | 児島下の町５丁目 | こじましものちよう5ちようめ | 7110906 | 40305 | 児島下の町５丁目 | こじましものちよう5ちようめ | 7110906 | 40305 | 児島下の町５丁目 | こじましものちよう5ちようめ | 7110906
40306 | 児島下の町６丁目 | こじましものちよう6ちようめ | 7110906 | 40306 | 児島下の町６丁目 | こじましものちよう6ちようめ | 7110906 | 40306 | 児島下の町６丁目 | こじましものちよう6ちようめ | 7110906
40307 | 児島下の町７丁目 | こじましものちよう7ちようめ | 7110906 | 40307 | 児島下の町７丁目 | こじましものちよう7ちようめ | 7110906 | 40307 | 児島下の町７丁目 | こじましものちよう7ちようめ | 7110906
40308 | 児島下の町８丁目 | こじましものちよう8ちようめ | 7110906 | 40308 | 児島下の町８丁目 | こじましものちよう8ちようめ | 7110906 | 40308 | 児島下の町８丁目 | こじましものちよう8ちようめ | 7110906
40309 | 児島下の町９丁目 | こじましものちよう9ちようめ | 7110906 | 40309 | 児島下の町９丁目 | こじましものちよう9ちようめ | 7110906 | 40309 | 児島下の町９丁目 | こじましものちよう9ちようめ | 7110906
40310 | 児島下の町１０丁目 | こじましものちよう10ちようめ | 7110906 | 40310 | 児島下の町１０丁目 | こじましものちよう10ちようめ | 7110906 | 40310 | 児島下の町１０丁目 | こじましものちよう10ちようめ | 7110906
40400 | 児島上の町 | こじまかみのちよう | 7110907 | 40400 | 児島上の町 | こじまかみのちよう | 7110907 | 40400 | 児島上の町 | こじまかみのちよう | 7110907
40401 | 児島上の町１丁目 | こじまかみのちよう1ちようめ | 7110907 | 40401 | 児島上の町１丁目 | こじまかみのちよう1ちようめ | 7110907 | 40401 | 児島上の町１丁目 | こじまかみのちよう1ちようめ | 7110907
40402 | 児島上の町２丁目 | こじまかみのちよう2ちようめ | 7110907 | 40402 | 児島上の町２丁目 | こじまかみのちよう2ちようめ | 7110907 | 40402 | 児島上の町２丁目 | こじまかみのちよう2ちようめ | 7110907
40403 | 児島上の町３丁目 | こじまかみのちよう3ちようめ | 7110907 | 40403 | 児島上の町３丁目 | こじまかみのちよう3ちようめ | 7110907 | 40403 | 児島上の町３丁目 | こじまかみのちよう3ちようめ | 7110907
40404 | 児島上の町４丁目 | こじまかみのちよう4ちようめ | 7110907 | 40404 | 児島上の町４丁目 | こじまかみのちよう4ちようめ | 7110907 | 40404 | 児島上の町４丁目 | こじまかみのちよう4ちようめ | 7110907
40500 | 児島白尾 | こじましろお | 7110902 | 40500 | 児島白尾 | こじましろお | 7110902 | 40500 | 児島白尾 | こじましろお | 7110902
40600 | 児島由加 | こじまゆが | 7110901 | 40600 | 児島由加 | こじまゆが | 7110901 | 40600 | 児島由加 | こじまゆが | 7110901
40700 | 児島稗田町 | こじまひえだちよう | 7110937 | 40700 | 児島稗田町 | こじまひえだちよう | 7110937 | 40700 | 児島稗田町 | こじまひえだちよう | 7110937
40800 | 児島柳田町 | こじまやないだちよう | 7110936 | 40800 | 児島柳田町 | こじまやないだちよう | 7110936 | 40800 | 児島柳田町 | こじまやないだちよう | 7110936
40900 | 児島小川町 | こじまおがわちよう | 7110912 | 40900 | 児島小川町 | こじまおがわちよう | 7110912 | 40900 | 児島小川町 | こじまおがわちよう | 7110912
40901 | 児島小川１丁目 | こじまおがわ1ちようめ | 7110911 | 40901 | 児島小川１丁目 | こじまおがわ1ちようめ | 7110911 | 40901 | 児島小川１丁目 | こじまおがわ1ちようめ | 7110911
40902 | 児島小川２丁目 | こじまおがわ2ちようめ | 7110911 | 40902 | 児島小川２丁目 | こじまおがわ2ちようめ | 7110911 | 40902 | 児島小川２丁目 | こじまおがわ2ちようめ | 7110911
40903 | 児島小川３丁目 | こじまおがわ3ちようめ | 7110911 | 40903 | 児島小川３丁目 | こじまおがわ3ちようめ | 7110911 | 40903 | 児島小川３丁目 | こじまおがわ3ちようめ | 7110911
40904 | 児島小川４丁目 | こじまおがわ4ちようめ | 7110911 | 40904 | 児島小川４丁目 | こじまおがわ4ちようめ | 7110911 | 40904 | 児島小川４丁目 | こじまおがわ4ちようめ | 7110911
40905 | 児島小川５丁目 | こじまおがわ5ちようめ | 7110911 | 40905 | 児島小川５丁目 | こじまおがわ5ちようめ | 7110911 | 40905 | 児島小川５丁目 | こじまおがわ5ちようめ | 7110911
40906 | 児島小川６丁目 | こじまおがわ6ちようめ | 7110911 | 40906 | 児島小川６丁目 | こじまおがわ6ちようめ | 7110911 | 40906 | 児島小川６丁目 | こじまおがわ6ちようめ | 7110911
40907 | 児島小川７丁目 | こじまおがわ7ちようめ | 7110911 | 40907 | 児島小川７丁目 | こじまおがわ7ちようめ | 7110911 | 40907 | 児島小川７丁目 | こじまおがわ7ちようめ | 7110911
40908 | 児島小川８丁目 | こじまおがわ8ちようめ | 7110911 | 40908 | 児島小川８丁目 | こじまおがわ8ちようめ | 7110911 | 40908 | 児島小川８丁目 | こじまおがわ8ちようめ | 7110911
40909 | 児島小川９丁目 | こじまおがわ9ちようめ | 7110911 | 40909 | 児島小川９丁目 | こじまおがわ9ちようめ | 7110911 | 40909 | 児島小川９丁目 | こじまおがわ9ちようめ | 7110911
40910 | 児島小川１０丁目 | こじまおがわ10ちようめ | 7110911 | 40910 | 児島小川１０丁目 | こじまおがわ10ちようめ | 7110911 | 40910 | 児島小川１０丁目 | こじまおがわ10ちようめ | 7110911
41000 | 児島味野 | こじまあじの | 7110913 | 41000 | 児島味野 | こじまあじの | 7110913 | 41000 | 児島味野 | こじまあじの | 7110913
41001 | 児島味野１丁目 | こじまあじの1ちようめ | 7110913 | 41001 | 児島味野１丁目 | こじまあじの1ちようめ | 7110913 | 41001 | 児島味野１丁目 | こじまあじの1ちようめ | 7110913
41002 | 児島味野２丁目 | こじまあじの2ちようめ | 7110913 | 41002 | 児島味野２丁目 | こじまあじの2ちようめ | 7110913 | 41002 | 児島味野２丁目 | こじまあじの2ちようめ | 7110913
41003 | 児島味野３丁目 | こじまあじの3ちようめ | 7110913 | 41003 | 児島味野３丁目 | こじまあじの3ちようめ | 7110913 | 41003 | 児島味野３丁目 | こじまあじの3ちようめ | 7110913
41004 | 児島味野４丁目 | こじまあじの4ちようめ | 7110913 | 41004 | 児島味野４丁目 | こじまあじの4ちようめ | 7110913 | 41004 | 児島味野４丁目 | こじまあじの4ちようめ | 7110913
41005 | 児島味野５丁目 | こじまあじの5ちようめ | 7110913 | 41005 | 児島味野５丁目 | こじまあじの5ちようめ | 7110913 | 41005 | 児島味野５丁目 | こじまあじの5ちようめ | 7110913
41006 | 児島味野６丁目 | こじまあじの6ちようめ | 7110913 | 41006 | 児島味野６丁目 | こじまあじの6ちようめ | 7110913 | 41006 | 児島味野６丁目 | こじまあじの6ちようめ | 7110913
41021 | 児島駅前１丁目 | こじまえきまえ1ちようめ | 7110921 | 41021 | 児島駅前１丁目 | こじまえきまえ1ちようめ | 7110921 | 41021 | 児島駅前１丁目 | こじまえきまえ1ちようめ | 7110921
41022 | 児島駅前２丁目 | こじまえきまえ2ちようめ | 7110921 | 41022 | 児島駅前２丁目 | こじまえきまえ2ちようめ | 7110921 | 41022 | 児島駅前２丁目 | こじまえきまえ2ちようめ | 7110921
41023 | 児島駅前３丁目 | こじまえきまえ3ちようめ | 7110921 | 41023 | 児島駅前３丁目 | こじまえきまえ3ちようめ | 7110921 | 41023 | 児島駅前３丁目 | こじまえきまえ3ちようめ | 7110921
41024 | 児島駅前４丁目 | こじまえきまえ4ちようめ | 7110921 | 41024 | 児島駅前４丁目 | こじまえきまえ4ちようめ | 7110921 | 41024 | 児島駅前４丁目 | こじまえきまえ4ちようめ | 7110921
41101 | 児島味野上１丁目 | こじまあじのかみ1ちようめ | 7110917 | 41101 | 児島味野上１丁目 | こじまあじのかみ1ちようめ | 7110917 | 41101 | 児島味野上１丁目 | こじまあじのかみ1ちようめ | 7110917
41102 | 児島味野上２丁目 | こじまあじのかみ2ちようめ | 7110917 | 41102 | 児島味野上２丁目 | こじまあじのかみ2ちようめ | 7110917 | 41102 | 児島味野上２丁目 | こじまあじのかみ2ちようめ | 7110917
41201 | 児島味野城１丁目 | こじまあじのじよう1ちようめ | 7110914 | 41201 | 児島味野城１丁目 | こじまあじのじよう1ちようめ | 7110914 | 41201 | 児島味野城１丁目 | こじまあじのじよう1ちようめ | 7110914
41202 | 児島味野城２丁目 | こじまあじのじよう2ちようめ | 7110914 | 41202 | 児島味野城２丁目 | こじまあじのじよう2ちようめ | 7110914 | 41202 | 児島味野城２丁目 | こじまあじのじよう2ちようめ | 7110914
41300 | 児島味野山田町 | こじまあじのやまだちよう | 7110915 | 41300 | 児島味野山田町 | こじまあじのやまだちよう | 7110915 | 41300 | 児島味野山田町 | こじまあじのやまだちよう | 7110915
41400 | 児島味野城山 | こじまあじのしろやま | 7110916 | 41400 | 児島味野城山 | こじまあじのしろやま | 7110916 | 41400 | 児島味野城山 | こじまあじのしろやま | 7110916
41500 | 児島赤崎 | こじまあかさき | 7110931 | 41500 | 児島赤崎 | こじまあかさき | 7110931 | 41500 | 児島赤崎 | こじまあかさき | 7110931
41501 | 児島赤崎１丁目 | こじまあかさき1ちようめ | 7110931 | 41501 | 児島赤崎１丁目 | こじまあかさき1ちようめ | 7110931 | 41501 | 児島赤崎１丁目 | こじまあかさき1ちようめ | 7110931
41502 | 児島赤崎２丁目 | こじまあかさき2ちようめ | 7110931 | 41502 | 児島赤崎２丁目 | こじまあかさき2ちようめ | 7110931 | 41502 | 児島赤崎２丁目 | こじまあかさき2ちようめ | 7110931
41503 | 児島赤崎３丁目 | こじまあかさき3ちようめ | 7110931 | 41503 | 児島赤崎３丁目 | こじまあかさき3ちようめ | 7110931 | 41503 | 児島赤崎３丁目 | こじまあかさき3ちようめ | 7110931
41504 | 児島赤崎４丁目 | こじまあかさき4ちようめ | 7110931 | 41504 | 児島赤崎４丁目 | こじまあかさき4ちようめ | 7110931 | 41504 | 児島赤崎４丁目 | こじまあかさき4ちようめ | 7110931
41601 | 児島阿津１丁目 | こじまあつ1ちようめ | 7110923 | 41601 | 児島阿津１丁目 | こじまあつ1ちようめ | 7110923 | 41601 | 児島阿津１丁目 | こじまあつ1ちようめ | 7110923
41602 | 児島阿津２丁目 | こじまあつ2ちようめ | 7110923 | 41602 | 児島阿津２丁目 | こじまあつ2ちようめ | 7110923 | 41602 | 児島阿津２丁目 | こじまあつ2ちようめ | 7110923
41603 | 児島阿津３丁目 | こじまあつ3ちようめ | 7110923 | 41603 | 児島阿津３丁目 | こじまあつ3ちようめ | 7110923 | 41603 | 児島阿津３丁目 | こじまあつ3ちようめ | 7110923
41700 | 児島元浜町 | こじまもとはまちよう | 7110922 | 41700 | 児島元浜町 | こじまもとはまちよう | 7110922 | 41700 | 児島元浜町 | こじまもとはまちよう | 7110922
41800 | 菰池 | こもいけ | 7110932 | 41800 | 菰池 | こもいけ | 7110932 | 41800 | 菰池 | こもいけ | 7110932
41801 | 菰池１丁目 | こもいけ1ちようめ | 7110932 | 41801 | 菰池１丁目 | こもいけ1ちようめ | 7110932 | 41801 | 菰池１丁目 | こもいけ1ちようめ | 7110932
41802 | 菰池２丁目 | こもいけ2ちようめ | 7110932 | 41802 | 菰池２丁目 | こもいけ2ちようめ | 7110932 | 41802 | 菰池２丁目 | こもいけ2ちようめ | 7110932
41803 | 菰池３丁目 | こもいけ3ちようめ | 7110932 | 41803 | 菰池３丁目 | こもいけ3ちようめ | 7110932 | 41803 | 菰池３丁目 | こもいけ3ちようめ | 7110932
41900 | 大畠 | おおばたけ | 7110924 | 41900 | 大畠 | おおばたけ | 7110924 | 41900 | 大畠 | おおばたけ | 7110924
41901 | 大畠１丁目 | おおばたけ1ちようめ | 7110924 | 41901 | 大畠１丁目 | おおばたけ1ちようめ | 7110924 | 41901 | 大畠１丁目 | おおばたけ1ちようめ | 7110924
41902 | 大畠２丁目 | おおばたけ2ちようめ | 7110924 | 41902 | 大畠２丁目 | おおばたけ2ちようめ | 7110924 | 41902 | 大畠２丁目 | おおばたけ2ちようめ | 7110924
42000 | 下津井田之浦 | しもついたのうら | 7110925 | 42000 | 下津井田之浦 | しもついたのうら | 7110925 | 42000 | 下津井田之浦 | しもついたのうら | 7110925
42001 | 下津井田之浦１丁目 | しもついたのうら1ちようめ | 7110925 | 42001 | 下津井田之浦１丁目 | しもついたのうら1ちようめ | 7110925 | 42001 | 下津井田之浦１丁目 | しもついたのうら1ちようめ | 7110925
42002 | 下津井田之浦２丁目 | しもついたのうら2ちようめ | 7110925 | 42002 | 下津井田之浦２丁目 | しもついたのうら2ちようめ | 7110925 | 42002 | 下津井田之浦２丁目 | しもついたのうら2ちようめ | 7110925
42100 | 下津井吹上 | しもついふきあげ | 7110926 | 42100 | 下津井吹上 | しもついふきあげ | 7110926 | 42100 | 下津井吹上 | しもついふきあげ | 7110926
42101 | 下津井吹上１丁目 | しもついふきあげ1ちようめ | 7110926 | 42101 | 下津井吹上１丁目 | しもついふきあげ1ちようめ | 7110926 | 42101 | 下津井吹上１丁目 | しもついふきあげ1ちようめ | 7110926
42102 | 下津井吹上２丁目 | しもついふきあげ2ちようめ | 7110926 | 42102 | 下津井吹上２丁目 | しもついふきあげ2ちようめ | 7110926 | 42102 | 下津井吹上２丁目 | しもついふきあげ2ちようめ | 7110926
42200 | 下津井 | しもつい | 7110927 | 42200 | 下津井 | しもつい | 7110927 | 42200 | 下津井 | しもつい | 7110927
42201 | 下津井１丁目 | しもつい1ちようめ | 7110927 | 42201 | 下津井１丁目 | しもつい1ちようめ | 7110927 | 42201 | 下津井１丁目 | しもつい1ちようめ | 7110927
42202 | 下津井２丁目 | しもつい2ちようめ | 7110927 | 42202 | 下津井２丁目 | しもつい2ちようめ | 7110927 | 42202 | 下津井２丁目 | しもつい2ちようめ | 7110927
42203 | 下津井３丁目 | しもつい3ちようめ | 7110927 | 42203 | 下津井３丁目 | しもつい3ちようめ | 7110927 | 42203 | 下津井３丁目 | しもつい3ちようめ | 7110927
42204 | 下津井４丁目 | しもつい4ちようめ | 7110927 | 42204 | 下津井４丁目 | しもつい4ちようめ | 7110927 | 42204 | 下津井４丁目 | しもつい4ちようめ | 7110927
42205 | 下津井５丁目 | しもつい5ちようめ | 7110927 | 42205 | 下津井５丁目 | しもつい5ちようめ | 7110927 | 42205 | 下津井５丁目 | しもつい5ちようめ | 7110927
42300 | 児島通生 | こじまかよう | 7110933 | 42300 | 児島通生 | こじまかよう | 7110933 | 42300 | 児島通生 | こじまかよう | 7110933
42400 | 児島塩生 | こじましおなす | 7110934 | 42400 | 児島塩生 | こじましおなす | 7110934 | 42400 | 児島塩生 | こじましおなす | 7110934
42500 | 児島宇野津 | こじまうのつ | 7110935 | 42500 | 児島宇野津 | こじまうのつ | 7110935 | 42500 | 児島宇野津 | こじまうのつ | 7110935
42600 | 林 | はやし | 7100142 | 42600 | 林 | はやし | 7100142 | 42600 | 林 | はやし | 7100142
42700 | 木見 | きみ | 7100143 | 42700 | 木見 | きみ | 7100143 | 42700 | 木見 | きみ | 7100143
42800 | 尾原 | おばら | 7100144 | 42800 | 尾原 | おばら | 7100144 | 42800 | 尾原 | おばら | 7100144
42900 | 福江 | ふくえ | 7100145 | 42900 | 福江 | ふくえ | 7100145 | 42900 | 福江 | ふくえ | 7100145
43000 | 曽原 | そばら | 7100146 | 43000 | 曽原 | そばら | 7100146 | 43000 | 曽原 | そばら | 7100146
43100 | 串田 | くしだ | 7100141 | 43100 | 串田 | くしだ | 7100141 | 43100 | 串田 | くしだ | 7100141
60100 | 玉島上成 | たましまうわなり | 7138101 | 60100 | 玉島上成 | たましまうわなり | 7138101 | 60100 | 玉島上成 | たましまうわなり | 7138101
60200 | 玉島 | たましま | 7138102 | 60200 | 玉島 | たましま | 7138102 | 60200 | 玉島 | たましま | 7138102
60201 | 玉島１丁目 | たましま1ちようめ | 7138102 | 60201 | 玉島１丁目 | たましま1ちようめ | 7138102 | 60201 | 玉島１丁目 | たましま1ちようめ | 7138102
60202 | 玉島２丁目 | たましま2ちようめ | 7138102 | 60202 | 玉島２丁目 | たましま2ちようめ | 7138102 | 60202 | 玉島２丁目 | たましま2ちようめ | 7138102
60203 | 玉島３丁目 | たましま3ちようめ | 7138102 | 60203 | 玉島３丁目 | たましま3ちようめ | 7138102 | 60203 | 玉島３丁目 | たましま3ちようめ | 7138102
60300 | 玉島乙島 | たましまおとしま | 7138103 | 60300 | 玉島乙島 | たましまおとしま | 7138103 | 60300 | 玉島乙島 | たましまおとしま | 7138103
60400 | 玉島阿賀崎 | たましまあがさき | 7138121 | 60400 | 玉島阿賀崎 | たましまあがさき | 7138121 | 60400 | 玉島阿賀崎 | たましまあがさき | 7138121
60401 | 玉島阿賀崎１丁目 | たましまあがさき1ちようめ | 7138121 | 60401 | 玉島阿賀崎１丁目 | たましまあがさき1ちようめ | 7138121 | 60401 | 玉島阿賀崎１丁目 | たましまあがさき1ちようめ | 7138121
60402 | 玉島阿賀崎２丁目 | たましまあがさき2ちようめ | 7138121 | 60402 | 玉島阿賀崎２丁目 | たましまあがさき2ちようめ | 7138121 | 60402 | 玉島阿賀崎２丁目 | たましまあがさき2ちようめ | 7138121
60403 | 玉島阿賀崎３丁目 | たましまあがさき3ちようめ | 7138121 | 60403 | 玉島阿賀崎３丁目 | たましまあがさき3ちようめ | 7138121 | 60403 | 玉島阿賀崎３丁目 | たましまあがさき3ちようめ | 7138121
60404 | 玉島阿賀崎４丁目 | たましまあがさき4ちようめ | 7138121 | 60404 | 玉島阿賀崎４丁目 | たましまあがさき4ちようめ | 7138121 | 60404 | 玉島阿賀崎４丁目 | たましまあがさき4ちようめ | 7138121
60405 | 玉島阿賀崎５丁目 | たましまあがさき5ちようめ | 7138121 | 60405 | 玉島阿賀崎５丁目 | たましまあがさき5ちようめ | 7138121 | 60405 | 玉島阿賀崎５丁目 | たましまあがさき5ちようめ | 7138121
60501 | 玉島中央町１丁目 | たましまちゆうおうちよう1ちようめ | 7138122 | 60501 | 玉島中央町１丁目 | たましまちゆうおうちよう1ちようめ | 7138122 | 60501 | 玉島中央町１丁目 | たましまちゆうおうちよう1ちようめ | 7138122
60502 | 玉島中央町２丁目 | たましまちゆうおうちよう2ちようめ | 7138122 | 60502 | 玉島中央町２丁目 | たましまちゆうおうちよう2ちようめ | 7138122 | 60502 | 玉島中央町２丁目 | たましまちゆうおうちよう2ちようめ | 7138122
60503 | 玉島中央町３丁目 | たましまちゆうおうちよう3ちようめ | 7138122 | 60503 | 玉島中央町３丁目 | たましまちゆうおうちよう3ちようめ | 7138122 | 60503 | 玉島中央町３丁目 | たましまちゆうおうちよう3ちようめ | 7138122
60600 | 玉島柏島 | たましまかしわじま | 7138123 | 60600 | 玉島柏島 | たましまかしわじま | 7138123 | 60600 | 玉島柏島 | たましまかしわじま | 7138123
60621 | 玉島柏台１丁目 | たましまかしわだい1ちようめ | 7138124 | 60621 | 玉島柏台１丁目 | たましまかしわだい1ちようめ | 7138124 | 60621 | 玉島柏台１丁目 | たましまかしわだい1ちようめ | 7138124
60622 | 玉島柏台２丁目 | たましまかしわだい2ちようめ | 7138124 | 60622 | 玉島柏台２丁目 | たましまかしわだい2ちようめ | 7138124 | 60622 | 玉島柏台２丁目 | たましまかしわだい2ちようめ | 7138124
60623 | 玉島柏台３丁目 | たましまかしわだい3ちようめ | 7138124 | 60623 | 玉島柏台３丁目 | たましまかしわだい3ちようめ | 7138124 | 60623 | 玉島柏台３丁目 | たましまかしわだい3ちようめ | 7138124
60624 | 玉島柏台４丁目 | たましまかしわだい4ちようめ | 7138124 | 60624 | 玉島柏台４丁目 | たましまかしわだい4ちようめ | 7138124 | 60624 | 玉島柏台４丁目 | たましまかしわだい4ちようめ | 7138124
60625 | 玉島柏台５丁目 | たましまかしわだい5ちようめ | 7138124 | 60625 | 玉島柏台５丁目 | たましまかしわだい5ちようめ | 7138124 | 60625 | 玉島柏台５丁目 | たましまかしわだい5ちようめ | 7138124
60700 | 玉島勇崎 | たましまゆうざき | 7138125 | 60700 | 玉島勇崎 | たましまゆうざき | 7138125 | 60700 | 玉島勇崎 | たましまゆうざき | 7138125
60800 | 玉島黒崎 | たましまくろさき | 7138126 | 60800 | 玉島黒崎 | たましまくろさき | 7138126 | 60800 | 玉島黒崎 | たましまくろさき | 7138126
60820 | 玉島黒崎新町 | たましまくろさきしんまち | 7138127 | 60820 | 玉島黒崎新町 | たましまくろさきしんまち | 7138127 | 60820 | 玉島黒崎新町 | たましまくろさきしんまち | 7138127
60900 | 玉島爪崎 | たましまつまさき | 7100252 | 60900 | 玉島爪崎 | たましまつまさき | 7100252 | 60900 | 玉島爪崎 | たましまつまさき | 7100252
60921 | 新倉敷駅前１丁目 | しんくらしきえきまえ1ちようめ | 7100253 | 60921 | 新倉敷駅前１丁目 | しんくらしきえきまえ1ちようめ | 7100253 | 60921 | 新倉敷駅前１丁目 | しんくらしきえきまえ1ちようめ | 7100253
60922 | 新倉敷駅前２丁目 | しんくらしきえきまえ2ちようめ | 7100253 | 60922 | 新倉敷駅前２丁目 | しんくらしきえきまえ2ちようめ | 7100253 | 60922 | 新倉敷駅前２丁目 | しんくらしきえきまえ2ちようめ | 7100253
60923 | 新倉敷駅前３丁目 | しんくらしきえきまえ3ちようめ | 7100253 | 60923 | 新倉敷駅前３丁目 | しんくらしきえきまえ3ちようめ | 7100253 | 60923 | 新倉敷駅前３丁目 | しんくらしきえきまえ3ちようめ | 7100253
60924 | 新倉敷駅前４丁目 | しんくらしきえきまえ4ちようめ | 7100253 | 60924 | 新倉敷駅前４丁目 | しんくらしきえきまえ4ちようめ | 7100253 | 60924 | 新倉敷駅前４丁目 | しんくらしきえきまえ4ちようめ | 7100253
60925 | 新倉敷駅前５丁目 | しんくらしきえきまえ5ちようめ | 7100253 | 60925 | 新倉敷駅前５丁目 | しんくらしきえきまえ5ちようめ | 7100253 | 60925 | 新倉敷駅前５丁目 | しんくらしきえきまえ5ちようめ | 7100253
61000 | 玉島長尾 | たましまながお | 7100251 | 61000 | 玉島長尾 | たましまながお | 7100251 | 61000 | 玉島長尾 | たましまながお | 7100251
61100 | 玉島八島 | たましまやしま | 7138113 | 61100 | 玉島八島 | たましまやしま | 7138113 | 61100 | 玉島八島 | たましまやしま | 7138113
61200 | 玉島道越 | たましまみちごえ | 7138114 | 61200 | 玉島道越 | たましまみちごえ | 7138114 | 61200 | 玉島道越 | たましまみちごえ | 7138114
61300 | 玉島道口 | たましまみちぐち | 7138115 | 61300 | 玉島道口 | たましまみちぐち | 7138115 | 61300 | 玉島道口 | たましまみちぐち | 7138115
61400 | 玉島富 | たましまとみ | 7138116 | 61400 | 玉島富 | たましまとみ | 7138116 | 61400 | 玉島富 | たましまとみ | 7138116
61500 | 玉島陶 | たましますえ | 7138112 | 61500 | 玉島陶 | たましますえ | 7138112 | 61500 | 玉島陶 | たましますえ | 7138112
61600 | 玉島服部 | たましまはつとり | 7138111 | 61600 | 玉島服部 | たましまはつとり | 7138111 | 61600 | 玉島服部 | たましまはつとり | 7138111
63100 | 船穂町船穂 | ふなおちようふなお | 7100261 | 63100 | 船穂町船穂 | ふなおちようふなお | 7100261 | 63100 | 船穂町船穂 | ふなおちようふなお | 7100261
63200 | 船穂町水江 | ふなおちようみずえ | 7100262 | 63200 | 船穂町水江 | ふなおちようみずえ | 7100262 | 63200 | 船穂町水江 | ふなおちようみずえ | 7100262
63300 | 船穂町柳井原 | ふなおちようやないはら | 7100263 | 63300 | 船穂町柳井原 | ふなおちようやないはら | 7100263 | 63300 | 船穂町柳井原 | ふなおちようやないはら | 7100263
65100 | 真備町川辺 | まびちようかわべ | 7101313 | 65100 | 真備町川辺 | まびちようかわべ | 7101313 | 65100 | 真備町川辺 | まびちようかわべ | 7101313
65200 | 真備町岡田 | まびちようおかだ | 7101311 | 65200 | 真備町岡田 | まびちようおかだ | 7101311 | 65200 | 真備町岡田 | まびちようおかだ | 7101311
65300 | 真備町辻田 | まびちようつじた | 7101312 | 65300 | 真備町辻田 | まびちようつじた | 7101312 | 65300 | 真備町辻田 | まびちようつじた | 7101312
65400 | 真備町市場 | まびちよういちば | 7101305 | 65400 | 真備町市場 | まびちよういちば | 7101305 | 65400 | 真備町市場 | まびちよういちば | 7101305
65500 | 真備町有井 | まびちようありい | 7101306 | 65500 | 真備町有井 | まびちようありい | 7101306 | 65500 | 真備町有井 | まびちようありい | 7101306
65600 | 真備町上二万 | まびちようかみにま | 7101315 | 65600 | 真備町上二万 | まびちようかみにま | 7101315 | 65600 | 真備町上二万 | まびちようかみにま | 7101315
65700 | 真備町下二万 | まびちようしもにま | 7101314 | 65700 | 真備町下二万 | まびちようしもにま | 7101314 | 65700 | 真備町下二万 | まびちようしもにま | 7101314
65800 | 真備町箭田 | まびちようやた | 7101301 | 65800 | 真備町箭田 | まびちようやた | 7101301 | 65800 | 真備町箭田 | まびちようやた | 7101301
65900 | 真備町尾崎 | まびちようおさき | 7101304 | 65900 | 真備町尾崎 | まびちようおさき | 7101304 | 65900 | 真備町尾崎 | まびちようおさき | 7101304
66000 | 真備町妹 | まびちようせ | 7101303 | 66000 | 真備町妹 | まびちようせ | 7101303 | 66000 | 真備町妹 | まびちようせ | 7101303
66100 | 真備町服部 | まびちようはつとり | 7101302 | 66100 | 真備町服部 | まびちようはつとり | 7101302 | 66100 | 真備町服部 | まびちようはつとり | 7101302